## Sheet3
VXS Crate 1: 14 FADCs and NIM amps 216 PMTs (60L, 156R) 7 empty FADC channels. | PMT Row | PMT Column | NIM Crate | NIM Slot | FADC Crate | FADC Slot | channel FADC
| 1 | 1 | 8 | 1-1 | 1 | 1 | 1
| 1 | 2 | 8 | 1-2 | 1 | 1 | 2
| 1 | 3 | 8 | 1-3 | 1 | 1 | 3
| 1 | 4 | 8 | 1-4 | 1 | 1 | 4
| 1 | 5 | 8 | 1-5 | 1 | 1 | 5
| 1 | 6 | 8 | 1-6 | 1 | 1 | 6
| 1 | 7 | 8 | 1-7 | 1 | 1 | 7
| 1 | 8 | 8 | 1-8 | 1 | 1 | 8
| 1 | 9 | 8 | 1-9 | 1 | 1 | 9
| 1 | 10 | 8 | 1-10 | 1 | 1 | 10
| 1 | 11 | 8 | 1-11 | 1 | 1 | 11
| 1 | 12 | 8 | 1-12 | 1 | 1 | 12
| 2 | 1 | 8 | 1-13 | 1 | 1 | 13
| 2 | 2 | 8 | 1-14 | 1 | 1 | 14
| 2 | 3 | 8 | 1-15 | 1 | 1 | 15
| 2 | 4 | 8 | 1-16 | 1 | 1 | 16
| 2 | 5 | 8 | 2-1 | 1 | 2 | 1
| 2 | 6 | 8 | 2-2 | 1 | 2 | 2
| 2 | 7 | 8 | 2-3 | 1 | 2 | 3
| 2 | 8 | 8 | 2-4 | 1 | 2 | 4
| 2 | 9 | 8 | 2-5 | 1 | 2 | 5
| 2 | 10 | 8 | 2-6 | 1 | 2 | 6
| 2 | 11 | 8 | 2-7 | 1 | 2 | 7
| 2 | 12 | 8 | 2-8 | 1 | 2 | 8
| 3 | 1 | 8 | 2-9 | 1 | 2 | 9
| 3 | 2 | 8 | 2-10 | 1 | 2 | 10
| 3 | 3 | 8 | 2-11 | 1 | 2 | 11
| 3 | 4 | 8 | 2-12 | 1 | 2 | 12
| 3 | 5 | 8 | 2-13 | 1 | 2 | 13
| 3 | 6 | 8 | 2-14 | 1 | 2 | 14
| 3 | 7 | 8 | 2-15 | 1 | 2 | 15
| 3 | 8 | 8 | 2-16 | 1 | 2 | 16
| 3 | 9 | 8 | 3-1 | 1 | 3 | 1
| 3 | 10 | 8 | 3-2 | 1 | 3 | 2
| 3 | 11 | 8 | 3-3 | 1 | 3 | 3
| 3 | 12 | 8 | 3-4 | 1 | 3 | 4
| 4 | 1 | 8 | 3-5 | 1 | 3 | 5
| 4 | 2 | 8 | 3-6 | 1 | 3 | 6
| 4 | 3 | 8 | 3-7 | 1 | 3 | 7
| 4 | 4 | 8 | 3-8 | 1 | 3 | 8
| 4 | 5 | 8 | 3-9 | 1 | 3 | 9
| 4 | 6 | 8 | 3-10 | 1 | 3 | 10
| 4 | 7 | 8 | 3-11 | 1 | 3 | 11
| 4 | 8 | 8 | 3-12 | 1 | 3 | 12
| 4 | 9 | 8 | 3-13 | 1 | 3 | 13
| 4 | 10 | 8 | 3-14 | 1 | 3 | 14
| 4 | 11 | 8 | 3-15 | 1 | 3 | 15
| 4 | 12 | 8 | 3-16 | 1 | 3 | 16
| 4 | 13 | 8 | 4-1 | 1 | 4 | 1
| 5 | 1 | 8 | 4-2 | 1 | 4 | 2
| 5 | 2 | 8 | 4-3 | 1 | 4 | 3
| 5 | 3 | 8 | 4-4 | 1 | 4 | 4
| 5 | 4 | 8 | 4-5 | 1 | 4 | 5
| 5 | 5 | 8 | 4-6 | 1 | 4 | 6
| 5 | 6 | 8 | 4-7 | 1 | 4 | 7
| 5 | 7 | 8 | 4-8 | 1 | 4 | 8
| 5 | 8 | 8 | 4-9 | 1 | 4 | 9
| 5 | 9 | 8 | 4-10 | 1 | 4 | 10
| 5 | 10 | 8 | 4-11 | 1 | 4 | 11
| 5 | 11 | 8 | 4-12 | 1 | 4 | 12
| 5 | 12 | 8 | 4-13 | 1 | 4 | 13
| 5 | 13 | 8 | 4-14 | 1 | 4 | 14
| 6 | 1 | 8 | 4-15 | 1 | 4 | 15
| 6 | 2 | 8 | 4-16 | 1 | 4 | 16
| 6 | 3 | 8 | 5-1 | 1 | 5 | 1
| 6 | 4 | 8 | 5-2 | 1 | 5 | 2
| 6 | 5 | 8 | 5-3 | 1 | 5 | 3
| 6 | 6 | 8 | 5-4 | 1 | 5 | 4
| 6 | 7 | 8 | 5-5 | 1 | 5 | 5
| 6 | 8 | 8 | 5-6 | 1 | 5 | 6
| 6 | 9 | 8 | 5-7 | 1 | 5 | 7
| 6 | 10 | 8 | 5-8 | 1 | 5 | 8
| 6 | 11 | 8 | 5-9 | 1 | 5 | 9
| 6 | 12 | 8 | 5-10 | 1 | 5 | 10
| 6 | 13 | 8 | 5-11 | 1 | 5 | 11
| 7 | 1 | 8 | 5-12 | 1 | 5 | 12
| 7 | 2 | 8 | 5-13 | 1 | 5 | 13
| 7 | 3 | 8 | 5-14 | 1 | 5 | 14
| 7 | 4 | 8 | 5-15 | 1 | 5 | 15
| 7 | 5 | 8 | 5-16 | 1 | 5 | 16
| 7 | 6 | 8 | 6-1 | 1 | 6 | 1
| 7 | 7 | 8 | 6-2 | 1 | 6 | 2
| 7 | 8 | 8 | 6-3 | 1 | 6 | 3
| 7 | 9 | 8 | 6-4 | 1 | 6 | 4
| 7 | 10 | 8 | 6-5 | 1 | 6 | 5
| 7 | 11 | 8 | 6-6 | 1 | 6 | 6
| 7 | 12 | 8 | 6-7 | 1 | 6 | 7
| 7 | 13 | 8 | 6-8 | 1 | 6 | 8
| 7 | 14 | 8 | 6-9 | 1 | 6 | 9
| 8 | 1 | 8 | 6-10 | 1 | 6 | 10
| 8 | 2 | 8 | 6-11 | 1 | 6 | 11
| 8 | 3 | 8 | 6-12 | 1 | 6 | 12
| 8 | 4 | 8 | 6-13 | 1 | 6 | 13
| 8 | 5 | 8 | 6-14 | 1 | 6 | 14
| 8 | 6 | 8 | 6-15 | 1 | 6 | 15
| 8 | 7 | 8 | 6-16 | 1 | 6 | 16
| 8 | 8 | 8 | 7-1 | 1 | 7 | 1
| 8 | 9 | 8 | 7-2 | 1 | 7 | 2
| 8 | 10 | 8 | 7-3 | 1 | 7 | 3
| 8 | 11 | 8 | 7-4 | 1 | 7 | 4
| 8 | 12 | 8 | 7-5 | 1 | 7 | 5
| 8 | 13 | 8 | 7-6 | 1 | 7 | 6
| 8 | 14 | 8 | 7-7 | 1 | 7 | 7
| 9 | 1 | 8 | 7-8 | 1 | 7 | 8
| 9 | 2 | 8 | 7-9 | 1 | 7 | 9
| 9 | 3 | 8 | 7-10 | 1 | 7 | 10
| 9 | 4 | 8 | 7-11 | 1 | 7 | 11
| 9 | 5 | 8 | 7-12 | 1 | 7 | 12
| 9 | 6 | 8 | 7-13 | 1 | 7 | 13
| 9 | 7 | 8 | 7-14 | 1 | 7 | 14
| 9 | 8 | 8 | 7-15 | 1 | 7 | 15
| 9 | 9 | 8 | 7-16 | 1 | 7 | 16
| 9 | 10 | 8 | 8-1 | 1 | 8 | 1
| 9 | 11 | 8 | 8-2 | 1 | 8 | 2
| 9 | 12 | 8 | 8-3 | 1 | 8 | 3
| 9 | 13 | 8 | 8-4 | 1 | 8 | 4
| 9 | 14 | 8 | 8-5 | 1 | 8 | 5
| 10 | 1 | 8 | 8-6 | 1 | 8 | 6
| 10 | 2 | 8 | 8-7 | 1 | 8 | 7
| 10 | 3 | 8 | 8-8 | 1 | 8 | 8
| 10 | 4 | 8 | 8-9 | 1 | 8 | 9
| 10 | 5 | 8 | 8-10 | 1 | 8 | 10
| 10 | 6 | 8 | 8-11 | 1 | 8 | 11
| 10 | 7 | 8 | 8-12 | 1 | 8 | 12
| 10 | 8 | 8 | 8-13 | 1 | 8 | 13
| 10 | 9 | 8 | 8-14 | 1 | 8 | 14
| 10 | 10 | 8 | 8-15 | 1 | 8 | 15
| 10 | 11 | 8 | 8-16 | 1 | 8 | 16
| 10 | 12 | 8 | 9-1 | 1 | 9 | 1
| 10 | 13 | 8 | 9-2 | 1 | 9 | 2
| 11 | 1 | 8 | 9-3 | 1 | 9 | 3
| 11 | 2 | 8 | 9-4 | 1 | 9 | 4
| 11 | 3 | 8 | 9-5 | 1 | 9 | 5
| 11 | 4 | 8 | 9-6 | 1 | 9 | 6
| 11 | 5 | 8 | 9-7 | 1 | 9 | 7
| 11 | 6 | 8 | 9-8 | 1 | 9 | 8
| 11 | 7 | 8 | 9-9 | 1 | 9 | 9
| 11 | 8 | 8 | 9-10 | 1 | 9 | 10
| 11 | 9 | 8 | 9-11 | 1 | 9 | 11
| 11 | 10 | 8 | 9-12 | 1 | 9 | 12
| 11 | 11 | 8 | 9-13 | 1 | 9 | 13
| 11 | 12 | 8 | 9-14 | 1 | 9 | 14
| 11 | 13 | 8 | 9-15 | 1 | 9 | 15
| 12 | 1 | 8 | 10-1 | 1 | 10 | 1
| 12 | 2 | 8 | 10-2 | 1 | 10 | 2
| 12 | 3 | 8 | 10-3 | 1 | 10 | 3
| 12 | 4 | 8 | 10-4 | 1 | 10 | 4
| 12 | 5 | 8 | 10-5 | 1 | 10 | 5
| 12 | 6 | 8 | 10-6 | 1 | 10 | 6
| 12 | 7 | 8 | 10-7 | 1 | 10 | 7
| 12 | 8 | 8 | 10-8 | 1 | 10 | 8
| 12 | 9 | 8 | 10-9 | 1 | 10 | 9
| 12 | 10 | 8 | 10-10 | 1 | 10 | 10
| 12 | 11 | 8 | 10-11 | 1 | 10 | 11
| 12 | 12 | 8 | 10-12 | 1 | 10 | 12
| 12 | 13 | 8 | 10-13 | 1 | 10 | 13
| 4 | 14 | 1 | 1-1 | 1 | 11 | 1
| 4 | 15 | 1 | 1-2 | 1 | 11 | 2
| 4 | 16 | 1 | 1-3 | 1 | 11 | 3
| 4 | 17 | 1 | 1-4 | 1 | 11 | 4
| 4 | 18 | 1 | 1-5 | 1 | 11 | 5
| 5 | 14 | 1 | 1-6 | 1 | 11 | 6
| 5 | 15 | 1 | 1-7 | 1 | 11 | 7
| 5 | 16 | 1 | 1-8 | 1 | 11 | 8
| 5 | 17 | 1 | 1-9 | 1 | 11 | 9
| 5 | 18 | 1 | 1-10 | 1 | 11 | 10
| 6 | 14 | 1 | 1-11 | 1 | 11 | 11
| 6 | 15 | 1 | 1-12 | 1 | 11 | 12
| 6 | 16 | 1 | 1-13 | 1 | 11 | 13
| 6 | 17 | 1 | 1-14 | 1 | 11 | 14
| 6 | 18 | 1 | 1-15 | 1 | 11 | 15
| 7 | 15 | 1 | 1-16 | 1 | 11 | 16
| 7 | 16 | 1 | 2-1 | 1 | 12 | 1
| 7 | 17 | 1 | 2-2 | 1 | 12 | 2
| 7 | 18 | 1 | 2-3 | 1 | 12 | 3
| 7 | 19 | 1 | 2-4 | 1 | 12 | 4
| 7 | 20 | 1 | 2-5 | 1 | 12 | 5
| 7 | 21 | 1 | 2-6 | 1 | 12 | 6
| 8 | 15 | 1 | 2-7 | 1 | 12 | 7
| 8 | 16 | 1 | 2-8 | 1 | 12 | 8
| 8 | 17 | 1 | 2-9 | 1 | 12 | 9
| 8 | 18 | 1 | 2-10 | 1 | 12 | 10
| 8 | 19 | 1 | 2-11 | 1 | 12 | 11
| 8 | 20 | 1 | 2-12 | 1 | 12 | 12
| 8 | 21 | 1 | 2-13 | 1 | 12 | 13
| 9 | 15 | 1 | 2-14 | 1 | 12 | 14
| 9 | 16 | 1 | 2-15 | 1 | 12 | 15
| 9 | 17 | 1 | 2-16 | 1 | 12 | 16
| 9 | 18 | 1 | 3-1 | 1 | 13 | 1
| 9 | 19 | 1 | 3-2 | 1 | 13 | 2
| 9 | 20 | 1 | 3-3 | 1 | 13 | 3
| 9 | 21 | 1 | 3-4 | 1 | 13 | 4
| 10 | 14 | 1 | 3-5 | 1 | 13 | 5
| 10 | 15 | 1 | 3-6 | 1 | 13 | 6
| 10 | 16 | 1 | 3-7 | 1 | 13 | 7
| 10 | 17 | 1 | 3-8 | 1 | 13 | 8
| 10 | 18 | 1 | 3-9 | 1 | 13 | 9
| 10 | 19 | 1 | 3-10 | 1 | 13 | 10
| 10 | 20 | 1 | 3-11 | 1 | 13 | 11
| 10 | 21 | 1 | 3-12 | 1 | 13 | 12
| 11 | 14 | 1 | 3-13 | 1 | 13 | 13
| 11 | 15 | 1 | 3-14 | 1 | 13 | 14
| 11 | 16 | 1 | 3-15 | 1 | 13 | 15
| 11 | 17 | 1 | 3-16 | 1 | 13 | 16
| 11 | 18 | 1 | 4-1 | 1 | 14 | 1
| 11 | 19 | 1 | 4-2 | 1 | 14 | 2
| 11 | 20 | 1 | 4-3 | 1 | 14 | 3
| 11 | 21 | 1 | 4-4 | 1 | 14 | 4
| 12 | 14 | 1 | 4-5 | 1 | 14 | 5
| 12 | 15 | 1 | 4-6 | 1 | 14 | 6
| 12 | 16 | 1 | 4-7 | 1 | 14 | 7
| 12 | 17 | 1 | 4-8 | 1 | 14 | 8
| 12 | 18 | 1 | 4-9 | 1 | 14 | 9
| 12 | 19 | 1 | 4-10 | 1 | 14 | 10
| 12 | 20 | 1 | 4-11 | 1 | 14 | 11
| 12 | 21 | 1 | 4-12 | 1 | 14 | 12

## Sheet4
| PMT Row | PMT Column | NIM Crate | NIM Slot | FADC Crate | FADC Slot | NIM slot channel
VXS Crate 2: 15 FADCs and NIM amps 225 PMTs (113L, 112R) 15 empty FADC channels | 13 | 1 | 8 | 11 | 2 | 1 | 1
| 13 | 2 | 8 | 11 | 2 | 1 | 2
| 13 | 3 | 8 | 11 | 2 | 1 | 3
| 13 | 4 | 8 | 11 | 2 | 1 | 4
| 13 | 5 | 8 | 11 | 2 | 1 | 5
| 13 | 6 | 8 | 11 | 2 | 1 | 6
| 13 | 7 | 8 | 11 | 2 | 1 | 7
| 13 | 8 | 8 | 11 | 2 | 1 | 8
| 13 | 9 | 8 | 11 | 2 | 1 | 9
| 13 | 10 | 8 | 11 | 2 | 1 | 10
| 13 | 11 | 8 | 11 | 2 | 1 | 11
| 13 | 12 | 8 | 11 | 2 | 1 | 12
| 13 | 13 | 8 | 11 | 2 | 1 | 13
| 13 | 14 | 8 | 11 | 2 | 1 | 14
| 14 | 1 | 8 | 11 | 2 | 1 | 15
| 14 | 2 | 8 | 11 | 2 | 1 | 16
| 14 | 3 | 8 | 12 | 2 | 2 | 1
| 14 | 4 | 8 | 12 | 2 | 2 | 2
| 14 | 5 | 8 | 12 | 2 | 2 | 3
| 14 | 6 | 8 | 12 | 2 | 2 | 4
| 14 | 7 | 8 | 12 | 2 | 2 | 5
| 14 | 8 | 8 | 12 | 2 | 2 | 6
| 14 | 9 | 8 | 12 | 2 | 2 | 7
| 14 | 10 | 8 | 12 | 2 | 2 | 8
| 14 | 11 | 8 | 12 | 2 | 2 | 9
| 14 | 12 | 8 | 12 | 2 | 2 | 10
| 14 | 13 | 8 | 12 | 2 | 2 | 11
| 14 | 14 | 8 | 12 | 2 | 2 | 12
| 15 | 1 | 8 | 12 | 2 | 2 | 13
| 15 | 2 | 8 | 12 | 2 | 2 | 14
| 15 | 3 | 8 | 12 | 2 | 2 | 15
| 15 | 4 | 8 | 12 | 2 | 2 | 16
| 15 | 5 | 9 | 1 | 2 | 3 | 1
| 15 | 6 | 9 | 1 | 2 | 3 | 2
| 15 | 7 | 9 | 1 | 2 | 3 | 3
| 15 | 8 | 9 | 1 | 2 | 3 | 4
| 15 | 9 | 9 | 1 | 2 | 3 | 5
| 15 | 10 | 9 | 1 | 2 | 3 | 6
| 15 | 11 | 9 | 1 | 2 | 3 | 7
| 15 | 12 | 9 | 1 | 2 | 3 | 8
| 15 | 13 | 9 | 1 | 2 | 3 | 9
| 15 | 14 | 9 | 1 | 2 | 3 | 10
| 16 | 1 | 9 | 1 | 2 | 3 | 11
| 16 | 2 | 9 | 1 | 2 | 3 | 12
| 16 | 3 | 9 | 1 | 2 | 3 | 13
| 16 | 4 | 9 | 1 | 2 | 3 | 14
| 16 | 5 | 9 | 1 | 2 | 3 | 15
| 16 | 6 | 9 | 1 | 2 | 3 | 16
| 16 | 7 | 9 | 2 | 2 | 4 | 1
| 16 | 8 | 9 | 2 | 2 | 4 | 2
| 16 | 9 | 9 | 2 | 2 | 4 | 3
| 16 | 10 | 9 | 2 | 2 | 4 | 4
| 16 | 11 | 9 | 2 | 2 | 4 | 5
| 16 | 12 | 9 | 2 | 2 | 4 | 6
| 17 | 1 | 9 | 2 | 2 | 4 | 7
| 17 | 2 | 9 | 2 | 2 | 4 | 8
| 17 | 3 | 9 | 2 | 2 | 4 | 9
| 17 | 4 | 9 | 2 | 2 | 4 | 10
| 17 | 5 | 9 | 2 | 2 | 4 | 11
| 17 | 6 | 9 | 2 | 2 | 4 | 12
| 17 | 7 | 9 | 2 | 2 | 4 | 13
| 17 | 8 | 9 | 2 | 2 | 4 | 14
| 17 | 9 | 9 | 2 | 2 | 4 | 15
| 17 | 10 | 9 | 2 | 2 | 4 | 16
| 17 | 11 | 9 | 3 | 2 | 5 | 1
| 17 | 12 | 9 | 3 | 2 | 5 | 2
| 18 | 1 | 9 | 3 | 2 | 5 | 3
| 18 | 2 | 9 | 3 | 2 | 5 | 4
| 18 | 3 | 9 | 3 | 2 | 5 | 5
| 18 | 4 | 9 | 3 | 2 | 5 | 6
| 18 | 5 | 9 | 3 | 2 | 5 | 7
| 18 | 6 | 9 | 3 | 2 | 5 | 8
| 18 | 7 | 9 | 3 | 2 | 5 | 9
| 18 | 8 | 9 | 3 | 2 | 5 | 10
| 18 | 9 | 9 | 3 | 2 | 5 | 11
| 18 | 10 | 9 | 3 | 2 | 5 | 12
| 18 | 11 | 9 | 3 | 2 | 5 | 13
| 18 | 12 | 9 | 3 | 2 | 5 | 14
| 19 | 1 | 9 | 3 | 2 | 5 | 15
| 19 | 2 | 9 | 3 | 2 | 5 | 16
| 19 | 3 | 9 | 4 | 2 | 6 | 1
| 19 | 4 | 9 | 4 | 2 | 6 | 2
| 19 | 5 | 9 | 4 | 2 | 6 | 3
| 19 | 6 | 9 | 4 | 2 | 6 | 4
| 19 | 7 | 9 | 4 | 2 | 6 | 5
| 19 | 8 | 9 | 4 | 2 | 6 | 6
| 19 | 9 | 9 | 4 | 2 | 6 | 7
| 19 | 10 | 9 | 4 | 2 | 6 | 8
| 19 | 11 | 9 | 4 | 2 | 6 | 9
| 19 | 12 | 9 | 4 | 2 | 6 | 10
| 20 | 1 | 9 | 4 | 2 | 6 | 11
| 20 | 2 | 9 | 4 | 2 | 6 | 12
| 20 | 3 | 9 | 4 | 2 | 6 | 13
| 20 | 4 | 9 | 4 | 2 | 6 | 14
| 20 | 5 | 9 | 4 | 2 | 6 | 15
| 20 | 6 | 9 | 4 | 2 | 6 | 16
| 20 | 7 | 9 | 5 | 2 | 7 | 1
| 20 | 8 | 9 | 5 | 2 | 7 | 2
| 20 | 9 | 9 | 5 | 2 | 7 | 3
| 20 | 10 | 9 | 5 | 2 | 7 | 4
| 20 | 11 | 9 | 5 | 2 | 7 | 5
| 20 | 12 | 9 | 5 | 2 | 7 | 6
| 21 | 1 | 9 | 5 | 2 | 7 | 7
| 21 | 2 | 9 | 5 | 2 | 7 | 8
| 21 | 3 | 9 | 5 | 2 | 7 | 9
| 21 | 4 | 9 | 5 | 2 | 7 | 10
| 21 | 5 | 9 | 5 | 2 | 7 | 11
| 21 | 6 | 9 | 5 | 2 | 7 | 12
| 21 | 7 | 9 | 5 | 2 | 7 | 13
| 21 | 8 | 9 | 5 | 2 | 7 | 14
| 21 | 9 | 9 | 5 | 2 | 7 | 15
| 21 | 10 | 9 | 5 | 2 | 7 | 16
| 21 | 11 | 9 | 6 | 2 | 8 | 1
| 21 | 12 | 9 | 6 | 2 | 8 | 2
| 13 | 15 | 1 | 5 | 2 | 9 | 1
| 13 | 16 | 1 | 5 | 2 | 9 | 2
| 13 | 17 | 1 | 5 | 2 | 9 | 3
| 13 | 18 | 1 | 5 | 2 | 9 | 4
| 13 | 19 | 1 | 5 | 2 | 9 | 5
| 13 | 20 | 1 | 5 | 2 | 9 | 6
| 13 | 21 | 1 | 5 | 2 | 9 | 7
| 13 | 22 | 1 | 5 | 2 | 9 | 8
| 13 | 23 | 1 | 5 | 2 | 9 | 9
| 13 | 24 | 1 | 5 | 2 | 9 | 10
| 14 | 15 | 1 | 5 | 2 | 9 | 11
| 14 | 16 | 1 | 5 | 2 | 9 | 12
| 14 | 17 | 1 | 5 | 2 | 9 | 13
| 14 | 18 | 1 | 5 | 2 | 9 | 14
| 14 | 19 | 1 | 5 | 2 | 9 | 15
| 14 | 20 | 1 | 5 | 2 | 9 | 16
| 14 | 21 | 1 | 6 | 2 | 10 | 1
| 14 | 22 | 1 | 6 | 2 | 10 | 2
| 14 | 23 | 1 | 6 | 2 | 10 | 3
| 14 | 24 | 1 | 6 | 2 | 10 | 4
| 15 | 15 | 1 | 6 | 2 | 10 | 5
| 15 | 16 | 1 | 6 | 2 | 10 | 6
| 15 | 17 | 1 | 6 | 2 | 10 | 7
| 15 | 18 | 1 | 6 | 2 | 10 | 8
| 15 | 19 | 1 | 6 | 2 | 10 | 9
| 15 | 20 | 1 | 6 | 2 | 10 | 10
| 15 | 21 | 1 | 6 | 2 | 10 | 11
| 15 | 22 | 1 | 6 | 2 | 10 | 12
| 15 | 23 | 1 | 6 | 2 | 10 | 13
| 15 | 24 | 1 | 6 | 2 | 10 | 14
| 16 | 13 | 1 | 6 | 2 | 10 | 15
| 16 | 14 | 1 | 6 | 2 | 10 | 16
| 16 | 15 | 1 | 7 | 2 | 11 | 1
| 16 | 16 | 1 | 7 | 2 | 11 | 2
| 16 | 17 | 1 | 7 | 2 | 11 | 3
| 16 | 18 | 1 | 7 | 2 | 11 | 4
| 16 | 19 | 1 | 7 | 2 | 11 | 5
| 16 | 20 | 1 | 7 | 2 | 11 | 6
| 16 | 21 | 1 | 7 | 2 | 11 | 7
| 16 | 22 | 1 | 7 | 2 | 11 | 8
| 16 | 23 | 1 | 7 | 2 | 11 | 9
| 16 | 24 | 1 | 7 | 2 | 11 | 10
| 17 | 13 | 1 | 7 | 2 | 11 | 11
| 17 | 14 | 1 | 7 | 2 | 11 | 12
| 17 | 15 | 1 | 7 | 2 | 11 | 13
| 17 | 16 | 1 | 7 | 2 | 11 | 14
| 17 | 17 | 1 | 7 | 2 | 11 | 15
| 17 | 18 | 1 | 7 | 2 | 11 | 16
| 17 | 19 | 1 | 8 | 2 | 12 | 1
| 17 | 20 | 1 | 8 | 2 | 12 | 2
| 17 | 21 | 1 | 8 | 2 | 12 | 3
| 17 | 22 | 1 | 8 | 2 | 12 | 4
| 17 | 23 | 1 | 8 | 2 | 12 | 5
| 17 | 24 | 1 | 8 | 2 | 12 | 6
| 18 | 13 | 1 | 8 | 2 | 12 | 7
| 18 | 14 | 1 | 8 | 2 | 12 | 8
| 18 | 15 | 1 | 8 | 2 | 12 | 9
| 18 | 16 | 1 | 8 | 2 | 12 | 10
| 18 | 17 | 1 | 8 | 2 | 12 | 11
| 18 | 18 | 1 | 8 | 2 | 12 | 12
| 18 | 19 | 1 | 8 | 2 | 12 | 13
| 18 | 20 | 1 | 8 | 2 | 12 | 14
| 18 | 21 | 1 | 8 | 2 | 12 | 15
| 18 | 22 | 1 | 8 | 2 | 12 | 16
| 18 | 23 | 1 | 9 | 2 | 13 | 1
| 18 | 24 | 1 | 9 | 2 | 13 | 2
| 19 | 13 | 1 | 9 | 2 | 13 | 3
| 19 | 14 | 1 | 9 | 2 | 13 | 4
| 19 | 15 | 1 | 9 | 2 | 13 | 5
| 19 | 16 | 1 | 9 | 2 | 13 | 6
| 19 | 17 | 1 | 9 | 2 | 13 | 7
| 19 | 18 | 1 | 9 | 2 | 13 | 8
| 19 | 19 | 1 | 9 | 2 | 13 | 9
| 19 | 20 | 1 | 9 | 2 | 13 | 10
| 19 | 21 | 1 | 9 | 2 | 13 | 11
| 19 | 22 | 1 | 9 | 2 | 13 | 12
| 19 | 23 | 1 | 9 | 2 | 13 | 13
| 19 | 24 | 1 | 9 | 2 | 13 | 14
| 19 | 25 | 1 | 9 | 2 | 13 | 15
| 19 | 26 | 1 | 9 | 2 | 13 | 16
| 19 | 27 | 1 | 10 | 2 | 14 | 1
| 20 | 13 | 1 | 10 | 2 | 14 | 2
| 20 | 14 | 1 | 10 | 2 | 14 | 3
| 20 | 15 | 1 | 10 | 2 | 14 | 4
| 20 | 16 | 1 | 10 | 2 | 14 | 5
| 20 | 17 | 1 | 10 | 2 | 14 | 6
| 20 | 18 | 1 | 10 | 2 | 14 | 7
| 20 | 19 | 1 | 10 | 2 | 14 | 8
| 20 | 20 | 1 | 10 | 2 | 14 | 9
| 20 | 21 | 1 | 10 | 2 | 14 | 10
| 20 | 22 | 1 | 10 | 2 | 14 | 11
| 20 | 23 | 1 | 10 | 2 | 14 | 12
| 20 | 24 | 1 | 10 | 2 | 14 | 13
| 20 | 25 | 1 | 10 | 2 | 14 | 14
| 20 | 26 | 1 | 10 | 2 | 14 | 15
| 20 | 27 | 1 | 10 | 2 | 14 | 16
| 21 | 13 | 1 | 11 | 2 | 15 | 1
| 21 | 14 | 1 | 11 | 2 | 15 | 2
| 21 | 15 | 1 | 11 | 2 | 15 | 3
| 21 | 16 | 1 | 11 | 2 | 15 | 4
| 21 | 17 | 1 | 11 | 2 | 15 | 5
| 21 | 18 | 1 | 11 | 2 | 15 | 6
| 21 | 19 | 1 | 11 | 2 | 15 | 7
| 21 | 20 | 1 | 11 | 2 | 15 | 8
| 21 | 21 | 1 | 11 | 2 | 15 | 9
| 21 | 22 | 1 | 11 | 2 | 15 | 10
| 21 | 23 | 1 | 11 | 2 | 15 | 11
| 21 | 24 | 1 | 11 | 2 | 15 | 12
| 21 | 25 | 1 | 11 | 2 | 15 | 13
| 21 | 26 | 1 | 11 | 2 | 15 | 14
| 21 | 27 | 1 | 11 | 2 | 15 | 15

## Sheet5
| PMT Row | PMT Column | NIM Crate | NIM Slot | FADC Crate | FADC Slot | channel FADC
VXS Crate 3: 16 FADCs and NIM amps 243 PMTs (135L,108R) 13 empty FADC channels | 22 | 1 | 9 | 7 | 3 | 1 | 1
| 22 | 2 | 9 | 7 | 3 | 1 | 2
| 22 | 3 | 9 | 7 | 3 | 1 | 3
| 22 | 4 | 9 | 7 | 3 | 1 | 4
| 22 | 5 | 9 | 7 | 3 | 1 | 5
| 22 | 6 | 9 | 7 | 3 | 1 | 6
| 22 | 7 | 9 | 7 | 3 | 1 | 7
| 22 | 8 | 9 | 7 | 3 | 1 | 8
| 22 | 9 | 9 | 7 | 3 | 1 | 9
| 22 | 10 | 9 | 7 | 3 | 1 | 10
| 22 | 11 | 9 | 7 | 3 | 1 | 11
| 22 | 12 | 9 | 7 | 3 | 1 | 12
| 23 | 1 | 9 | 7 | 3 | 1 | 13
| 23 | 2 | 9 | 7 | 3 | 1 | 14
| 23 | 3 | 9 | 7 | 3 | 1 | 15
| 23 | 4 | 9 | 7 | 3 | 1 | 16
| 23 | 5 | 9 | 8 | 3 | 2 | 1
| 23 | 6 | 9 | 8 | 3 | 2 | 2
| 23 | 7 | 9 | 8 | 3 | 2 | 3
| 23 | 8 | 9 | 8 | 3 | 2 | 4
| 23 | 9 | 9 | 8 | 3 | 2 | 5
| 23 | 10 | 9 | 8 | 3 | 2 | 6
| 23 | 11 | 9 | 8 | 3 | 2 | 7
| 23 | 12 | 9 | 8 | 3 | 2 | 8
| 24 | 1 | 9 | 8 | 3 | 2 | 9
| 24 | 2 | 9 | 8 | 3 | 2 | 10
| 24 | 3 | 9 | 8 | 3 | 2 | 11
| 24 | 4 | 9 | 8 | 3 | 2 | 12
| 24 | 5 | 9 | 8 | 3 | 2 | 13
| 24 | 6 | 9 | 8 | 3 | 2 | 14
| 24 | 7 | 9 | 8 | 3 | 2 | 15
| 24 | 8 | 9 | 8 | 3 | 2 | 16
| 24 | 9 | 9 | 9 | 3 | 3 | 1
| 24 | 10 | 9 | 9 | 3 | 3 | 2
| 24 | 11 | 9 | 9 | 3 | 3 | 3
| 24 | 12 | 9 | 9 | 3 | 3 | 4
| 25 | 1 | 9 | 9 | 3 | 3 | 5
| 25 | 2 | 9 | 9 | 3 | 3 | 6
| 25 | 3 | 9 | 9 | 3 | 3 | 7
| 25 | 4 | 9 | 9 | 3 | 3 | 8
| 25 | 5 | 9 | 9 | 3 | 3 | 9
| 25 | 6 | 9 | 9 | 3 | 3 | 10
| 25 | 7 | 9 | 9 | 3 | 3 | 11
| 25 | 8 | 9 | 9 | 3 | 3 | 12
| 25 | 9 | 9 | 9 | 3 | 3 | 13
| 25 | 10 | 9 | 9 | 3 | 3 | 14
| 25 | 11 | 9 | 9 | 3 | 3 | 15
| 25 | 12 | 9 | 9 | 3 | 3 | 16
| 26 | 1 | 9 | 10 | 3 | 4 | 1
| 26 | 2 | 9 | 10 | 3 | 4 | 2
| 26 | 3 | 9 | 10 | 3 | 4 | 3
| 26 | 4 | 9 | 10 | 3 | 4 | 4
| 26 | 5 | 9 | 10 | 3 | 4 | 5
| 26 | 6 | 9 | 10 | 3 | 4 | 6
| 26 | 7 | 9 | 10 | 3 | 4 | 7
| 26 | 8 | 9 | 10 | 3 | 4 | 8
| 26 | 9 | 9 | 10 | 3 | 4 | 9
| 26 | 10 | 9 | 10 | 3 | 4 | 10
| 26 | 11 | 9 | 10 | 3 | 4 | 11
| 26 | 12 | 9 | 10 | 3 | 4 | 12
| 27 | 1 | 9 | 10 | 3 | 4 | 13
| 27 | 2 | 9 | 10 | 3 | 4 | 14
| 27 | 3 | 9 | 10 | 3 | 4 | 15
| 27 | 4 | 9 | 10 | 3 | 4 | 16
| 27 | 5 | 9 | 11 | 3 | 5 | 1
| 27 | 6 | 9 | 11 | 3 | 5 | 2
| 27 | 7 | 9 | 11 | 3 | 5 | 3
| 27 | 8 | 9 | 11 | 3 | 5 | 4
| 27 | 9 | 9 | 11 | 3 | 5 | 5
| 27 | 10 | 9 | 11 | 3 | 5 | 6
| 27 | 11 | 9 | 11 | 3 | 5 | 7
| 27 | 12 | 9 | 11 | 3 | 5 | 8
| 28 | 1 | 9 | 11 | 3 | 5 | 9
| 28 | 2 | 9 | 11 | 3 | 5 | 10
| 28 | 3 | 9 | 11 | 3 | 5 | 11
| 28 | 4 | 9 | 11 | 3 | 5 | 12
| 28 | 5 | 9 | 11 | 3 | 5 | 13
| 28 | 6 | 9 | 11 | 3 | 5 | 14
| 28 | 7 | 9 | 11 | 3 | 5 | 15
| 28 | 8 | 9 | 11 | 3 | 5 | 16
| 28 | 9 | 9 | 12 | 3 | 6 | 1
| 28 | 10 | 9 | 12 | 3 | 6 | 2
| 28 | 11 | 9 | 12 | 3 | 6 | 3
| 28 | 12 | 9 | 12 | 3 | 6 | 4
| 29 | 1 | 9 | 12 | 3 | 6 | 5
| 29 | 2 | 9 | 12 | 3 | 6 | 6
| 29 | 3 | 9 | 12 | 3 | 6 | 7
| 29 | 4 | 9 | 12 | 3 | 6 | 8
| 29 | 5 | 9 | 12 | 3 | 6 | 9
| 29 | 6 | 9 | 12 | 3 | 6 | 10
| 29 | 7 | 9 | 12 | 3 | 6 | 11
| 29 | 8 | 9 | 12 | 3 | 6 | 12
| 29 | 9 | 9 | 12 | 3 | 6 | 13
| 29 | 10 | 9 | 12 | 3 | 6 | 14
| 29 | 11 | 9 | 12 | 3 | 6 | 15
| 29 | 12 | 9 | 12 | 3 | 6 | 16
| 30 | 1 | 10 | 1 | 3 | 7 | 1
| 30 | 2 | 10 | 1 | 3 | 7 | 2
| 30 | 3 | 10 | 1 | 3 | 7 | 3
| 30 | 4 | 10 | 1 | 3 | 7 | 4
| 30 | 5 | 10 | 1 | 3 | 7 | 5
| 30 | 6 | 10 | 1 | 3 | 7 | 6
| 30 | 7 | 10 | 1 | 3 | 7 | 7
| 30 | 8 | 10 | 1 | 3 | 7 | 8
| 30 | 9 | 10 | 1 | 3 | 7 | 9
| 30 | 10 | 10 | 1 | 3 | 7 | 10
| 30 | 11 | 10 | 1 | 3 | 7 | 11
| 30 | 12 | 10 | 1 | 3 | 7 | 12
| 22 | 13 | 2 | 1 | 3 | 8 | 1
| 22 | 14 | 2 | 1 | 3 | 8 | 2
| 22 | 15 | 2 | 1 | 3 | 8 | 3
| 22 | 16 | 2 | 1 | 3 | 8 | 4
| 22 | 17 | 2 | 1 | 3 | 8 | 5
| 22 | 18 | 2 | 1 | 3 | 8 | 6
| 22 | 19 | 2 | 1 | 3 | 8 | 7
| 22 | 20 | 2 | 1 | 3 | 8 | 8
| 22 | 21 | 2 | 1 | 3 | 8 | 9
| 22 | 22 | 2 | 1 | 3 | 8 | 10
| 22 | 23 | 2 | 1 | 3 | 8 | 11
| 22 | 24 | 2 | 1 | 3 | 8 | 12
| 22 | 25 | 2 | 1 | 3 | 8 | 13
| 22 | 26 | 2 | 1 | 3 | 8 | 14
| 22 | 27 | 2 | 1 | 3 | 8 | 15
| 23 | 13 | 2 | 2 | 3 | 9 | 1
| 23 | 14 | 2 | 2 | 3 | 9 | 2
| 23 | 15 | 2 | 2 | 3 | 9 | 3
| 23 | 16 | 2 | 2 | 3 | 9 | 4
| 23 | 17 | 2 | 2 | 3 | 9 | 5
| 23 | 18 | 2 | 2 | 3 | 9 | 6
| 23 | 19 | 2 | 2 | 3 | 9 | 7
| 23 | 20 | 2 | 2 | 3 | 9 | 8
| 23 | 21 | 2 | 2 | 3 | 9 | 9
| 23 | 22 | 2 | 2 | 3 | 9 | 10
| 23 | 23 | 2 | 2 | 3 | 9 | 11
| 23 | 24 | 2 | 2 | 3 | 9 | 12
| 23 | 25 | 2 | 2 | 3 | 9 | 13
| 23 | 26 | 2 | 2 | 3 | 9 | 14
| 23 | 27 | 2 | 2 | 3 | 9 | 15
| 24 | 13 | 2 | 3 | 3 | 10 | 1
| 24 | 14 | 2 | 3 | 3 | 10 | 2
| 24 | 15 | 2 | 3 | 3 | 10 | 3
| 24 | 16 | 2 | 3 | 3 | 10 | 4
| 24 | 17 | 2 | 3 | 3 | 10 | 5
| 24 | 18 | 2 | 3 | 3 | 10 | 6
| 24 | 19 | 2 | 3 | 3 | 10 | 7
| 24 | 20 | 2 | 3 | 3 | 10 | 8
| 24 | 21 | 2 | 3 | 3 | 10 | 9
| 24 | 22 | 2 | 3 | 3 | 10 | 10
| 24 | 23 | 2 | 3 | 3 | 10 | 11
| 24 | 24 | 2 | 3 | 3 | 10 | 12
| 24 | 25 | 2 | 3 | 3 | 10 | 13
| 24 | 26 | 2 | 3 | 3 | 10 | 14
| 24 | 27 | 2 | 3 | 3 | 10 | 15
| 25 | 13 | 2 | 4 | 3 | 11 | 1
| 25 | 14 | 2 | 4 | 3 | 11 | 2
| 25 | 15 | 2 | 4 | 3 | 11 | 3
| 25 | 16 | 2 | 4 | 3 | 11 | 4
| 25 | 17 | 2 | 4 | 3 | 11 | 5
| 25 | 18 | 2 | 4 | 3 | 11 | 6
| 25 | 19 | 2 | 4 | 3 | 11 | 7
| 25 | 20 | 2 | 4 | 3 | 11 | 8
| 25 | 21 | 2 | 4 | 3 | 11 | 9
| 25 | 22 | 2 | 4 | 3 | 11 | 10
| 25 | 23 | 2 | 4 | 3 | 11 | 11
| 25 | 24 | 2 | 4 | 3 | 11 | 12
| 25 | 25 | 2 | 4 | 3 | 11 | 13
| 25 | 26 | 2 | 4 | 3 | 11 | 14
| 25 | 27 | 2 | 4 | 3 | 11 | 15
| 26 | 13 | 2 | 5 | 3 | 12 | 1
| 26 | 14 | 2 | 5 | 3 | 12 | 2
| 26 | 15 | 2 | 5 | 3 | 12 | 3
| 26 | 16 | 2 | 5 | 3 | 12 | 4
| 26 | 17 | 2 | 5 | 3 | 12 | 5
| 26 | 18 | 2 | 5 | 3 | 12 | 6
| 26 | 19 | 2 | 5 | 3 | 12 | 7
| 26 | 20 | 2 | 5 | 3 | 12 | 8
| 26 | 21 | 2 | 5 | 3 | 12 | 9
| 26 | 22 | 2 | 5 | 3 | 12 | 10
| 26 | 23 | 2 | 5 | 3 | 12 | 11
| 26 | 24 | 2 | 5 | 3 | 12 | 12
| 26 | 25 | 2 | 5 | 3 | 12 | 13
| 26 | 26 | 2 | 5 | 3 | 12 | 14
| 26 | 27 | 2 | 5 | 3 | 12 | 15
| 27 | 13 | 2 | 6 | 3 | 13 | 1
| 27 | 14 | 2 | 6 | 3 | 13 | 2
| 27 | 15 | 2 | 6 | 3 | 13 | 3
| 27 | 16 | 2 | 6 | 3 | 13 | 4
| 27 | 17 | 2 | 6 | 3 | 13 | 5
| 27 | 18 | 2 | 6 | 3 | 13 | 6
| 27 | 19 | 2 | 6 | 3 | 13 | 7
| 27 | 20 | 2 | 6 | 3 | 13 | 8
| 27 | 21 | 2 | 6 | 3 | 13 | 9
| 27 | 22 | 2 | 6 | 3 | 13 | 10
| 27 | 23 | 2 | 6 | 3 | 13 | 11
| 27 | 24 | 2 | 6 | 3 | 13 | 12
| 27 | 25 | 2 | 6 | 3 | 13 | 13
| 27 | 26 | 2 | 6 | 3 | 13 | 14
| 27 | 27 | 2 | 6 | 3 | 13 | 15
| 28 | 13 | 2 | 7 | 3 | 14 | 1
| 28 | 14 | 2 | 7 | 3 | 14 | 2
| 28 | 15 | 2 | 7 | 3 | 14 | 3
| 28 | 16 | 2 | 7 | 3 | 14 | 4
| 28 | 17 | 2 | 7 | 3 | 14 | 5
| 28 | 18 | 2 | 7 | 3 | 14 | 6
| 28 | 19 | 2 | 7 | 3 | 14 | 7
| 28 | 20 | 2 | 7 | 3 | 14 | 8
| 28 | 21 | 2 | 7 | 3 | 14 | 9
| 28 | 22 | 2 | 7 | 3 | 14 | 10
| 28 | 23 | 2 | 7 | 3 | 14 | 11
| 28 | 24 | 2 | 7 | 3 | 14 | 12
| 28 | 25 | 2 | 7 | 3 | 14 | 13
| 28 | 26 | 2 | 7 | 3 | 14 | 14
| 28 | 27 | 2 | 7 | 3 | 14 | 15
| 29 | 13 | 2 | 8 | 3 | 15 | 1
| 29 | 14 | 2 | 8 | 3 | 15 | 2
| 29 | 15 | 2 | 8 | 3 | 15 | 3
| 29 | 16 | 2 | 8 | 3 | 15 | 4
| 29 | 17 | 2 | 8 | 3 | 15 | 5
| 29 | 18 | 2 | 8 | 3 | 15 | 6
| 29 | 19 | 2 | 8 | 3 | 15 | 7
| 29 | 20 | 2 | 8 | 3 | 15 | 8
| 29 | 21 | 2 | 8 | 3 | 15 | 9
| 29 | 22 | 2 | 8 | 3 | 15 | 10
| 29 | 23 | 2 | 8 | 3 | 15 | 11
| 29 | 24 | 2 | 8 | 3 | 15 | 12
| 29 | 25 | 2 | 8 | 3 | 15 | 13
| 29 | 26 | 2 | 8 | 3 | 15 | 14
| 29 | 27 | 2 | 8 | 3 | 15 | 15
| 30 | 13 | 2 | 9 | 3 | 16 | 1
| 30 | 14 | 2 | 9 | 3 | 16 | 2
| 30 | 15 | 2 | 9 | 3 | 16 | 3
| 30 | 16 | 2 | 9 | 3 | 16 | 4
| 30 | 17 | 2 | 9 | 3 | 16 | 5
| 30 | 18 | 2 | 9 | 3 | 16 | 6
| 30 | 19 | 2 | 9 | 3 | 16 | 7
| 30 | 20 | 2 | 9 | 3 | 16 | 8
| 30 | 21 | 2 | 9 | 3 | 16 | 9
| 30 | 22 | 2 | 9 | 3 | 16 | 10
| 30 | 23 | 2 | 9 | 3 | 16 | 11
| 30 | 24 | 2 | 9 | 3 | 16 | 12
| 30 | 25 | 2 | 9 | 3 | 16 | 13
| 30 | 26 | 2 | 9 | 3 | 16 | 14
| 30 | 27 | 2 | 9 | 3 | 16 | 15

## Sheet6
PMT Row | PMT Column | NIM Crate | NIM Slot | FADC Crate | FADC Slot | channel FADC

## Sheet7
ECal cable map
PMT Row | PMT Column | Signal cable bundle | Signal Cable Lemo-Lemo 8m | NIM Crate | NIM Slot | NIM slot channel | Flat | PP | RG-58 bundle | 75m RG-58 cable label | PP | FADC Crate | FADC Slot | FADC slot channel
1 | 1 | 1 | 1 | 8 | 1 | 1 |  | PP ( Flat-BNC) | 109 | 1 | PP (BNC-BNC) | 1 | 1 | 1
| 2 |  | 2 |  | 1 | 2 |  |  |  | 2 |  |  |  | 2
| 3 |  | 3 |  | 1 | 3 |  |  |  | 3 |  |  |  | 3
| 4 |  | 4 |  | 1 | 4 |  |  |  | 4 |  |  |  | 4
| 5 |  | 5 |  | 1 | 5 |  |  |  | 5 |  |  |  | 5
| 6 |  | 6 |  | 1 | 6 |  |  |  | 6 |  |  |  | 6
| 7 |  | 7 |  | 1 | 7 |  |  |  | 7 |  |  |  | 7
| 8 |  | 8 |  | 1 | 8 |  |  |  | 8 |  |  |  | 8
| 9 |  | 9 |  | 1 | 9 |  |  | 110 | 1 |  |  |  | 9
| 10 |  | 10 |  | 1 | 10 |  |  |  | 2 |  |  |  | 10
| 11 |  | 11 |  | 1 | 11 |  |  |  | 3 |  |  |  | 11
| 12 |  | 12 |  | 1 | 12 |  |  |  | 4 |  |  |  | 12
2 | 1 | 2 | 1 | 8 | 1 | 13 |  |  |  | 5 |  |  |  | 13
| 2 |  | 2 |  | 1 | 14 |  |  |  | 6 |  |  |  | 14
| 3 |  | 3 |  | 1 | 15 |  |  |  | 7 |  |  |  | 15
| 4 |  | 4 |  | 1 | 16 |  |  |  | 8 |  |  |  | 16
| 5 |  | 5 |  | 2 | 1 |  |  | 111 | 1 |  |  | 2 | 1
| 6 |  | 6 |  | 2 | 2 |  |  |  | 2 |  |  |  | 2
| 7 |  | 7 |  | 2 | 3 |  |  |  | 3 |  |  |  | 3
| 8 |  | 8 |  | 2 | 4 |  |  |  | 4 |  |  |  | 4
| 9 |  | 9 |  | 2 | 5 |  |  |  | 5 |  |  |  | 5
| 10 |  | 10 |  | 2 | 6 |  |  |  | 6 |  |  |  | 6
| 11 |  | 11 |  | 2 | 7 |  |  |  | 7 |  |  |  | 7
| 12 |  | 12 |  | 2 | 8 |  |  |  | 8 |  |  |  | 8
3 | 1 | 3 | 1 | 8 | 2 | 9 |  |  | 112 | 1 |  |  |  | 9
| 2 |  | 2 |  | 2 | 10 |  |  |  | 2 |  |  |  | 10
| 3 |  | 3 |  | 2 | 11 |  |  |  | 3 |  |  |  | 11
| 4 |  | 4 |  | 2 | 12 |  |  |  | 4 |  |  |  | 12
| 5 |  | 5 |  | 2 | 13 |  |  |  | 5 |  |  |  | 13
| 6 |  | 6 |  | 2 | 14 |  |  |  | 6 |  |  |  | 14
| 7 |  | 7 |  | 2 | 15 |  |  |  | 7 |  |  |  | 15
| 8 |  | 8 |  | 2 | 16 |  |  |  | 8 |  |  |  | 16
| 9 |  | 9 |  | 3 | 1 |  |  | 113 | 1 |  |  | 3 | 1
| 10 |  | 10 |  | 3 | 2 |  |  |  | 2 |  |  |  | 2
| 11 |  | 11 |  | 3 | 3 |  |  |  | 3 |  |  |  | 3
| 12 |  | 12 |  | 3 | 4 |  |  |  | 4 |  |  |  | 4
4 | 1 | 4 | 1 | 8 | 3 | 5 |  | PP ( Flat-BNC) |  | 5 | PP (BNC-BNC) |  |  | 5
| 2 |  | 2 |  | 3 | 6 |  |  |  | 6 |  |  |  | 6
| 3 |  | 3 |  | 3 | 7 |  |  |  | 7 |  |  |  | 7
| 4 |  | 4 |  | 3 | 8 |  |  |  | 8 |  |  |  | 8
| 5 |  | 5 |  | 3 | 9 |  |  | 114 | 1 |  |  |  | 9
| 6 |  | 6 |  | 3 | 10 |  |  |  | 2 |  |  |  | 10
| 7 |  | 7 |  | 3 | 11 |  |  |  | 3 |  |  |  | 11
| 8 |  | 8 |  | 3 | 12 |  |  |  | 4 |  |  |  | 12
| 9 |  | 9 |  | 3 | 13 |  |  |  | 5 |  |  |  | 13
| 10 |  | 10 |  | 3 | 14 |  |  |  | 6 |  |  |  | 14
| 11 |  | 11 |  | 3 | 15 |  |  |  | 7 |  |  |  | 15
| 12 |  | 12 |  | 3 | 16 |  |  |  | 8 |  |  |  | 16
| 13 |  | 13 |  | 4 | 1 |  |  | 115 | 1 |  |  | 4 | 1
5 | 1 | 5 | 1 | 8 | 4 | 2 |  |  |  | 2 |  |  |  | 2
| 2 |  | 2 |  | 4 | 3 |  |  |  | 3 |  |  |  | 3
| 3 |  | 3 |  | 4 | 4 |  |  |  | 4 |  |  |  | 4
| 4 |  | 4 |  | 4 | 5 |  |  |  | 5 |  |  |  | 5
| 5 |  | 5 |  | 4 | 6 |  |  |  | 6 |  |  |  | 6
| 6 |  | 6 |  | 4 | 7 |  |  |  | 7 |  |  |  | 7
| 7 |  | 7 |  | 4 | 8 |  |  |  | 8 |  |  |  | 8
| 8 |  | 8 |  | 4 | 9 |  |  | 116 | 1 |  |  |  | 9
| 9 |  | 9 |  | 4 | 10 |  |  |  | 2 |  |  |  | 10
| 10 |  | 10 |  | 4 | 11 |  |  |  | 3 |  |  |  | 11
| 11 |  | 11 |  | 4 | 12 |  |  |  | 4 |  |  |  | 12
| 12 |  | 12 |  | 4 | 13 |  |  |  | 5 |  |  |  | 13
| 13 |  | 13 |  | 4 | 14 |  |  |  | 6 |  |  |  | 14
6 | 1 | 6 | 1 | 8 | 4 | 15 |  |  |  | 7 |  |  |  | 15
| 2 |  | 2 |  | 4 | 16 |  |  |  | 8 |  |  |  | 16
| 3 |  | 3 |  | 5 | 1 |  |  | 117 | 1 |  |  | 5 | 1
| 4 |  | 4 |  | 5 | 2 |  |  |  | 2 |  |  |  | 2
| 5 |  | 5 |  | 5 | 3 |  |  |  | 3 |  |  |  | 3
| 6 |  | 6 |  | 5 | 4 |  |  |  | 4 |  |  |  | 4
| 7 |  | 7 |  | 5 | 5 |  |  |  | 5 |  |  |  | 5
| 8 |  | 8 |  | 5 | 6 |  |  |  | 6 |  |  |  | 6
| 9 |  | 9 |  | 5 | 7 |  |  |  | 7 |  |  |  | 7
| 10 |  | 10 |  | 5 | 8 |  |  |  | 8 |  |  |  | 8
| 11 |  | 11 |  | 5 | 9 |  | PP ( Flat-BNC) | 118 | 1 | PP (BNC-BNC) |  |  | 9
| 12 |  | 12 |  | 5 | 10 |  |  |  | 2 |  |  |  | 10
| 13 |  | 13 |  | 5 | 11 |  |  |  | 3 |  |  |  | 11
7 | 1 | 7 | 1 | 8 | 5 | 12 |  |  |  | 4 |  |  |  | 12
| 2 |  | 2 |  | 5 | 13 |  |  |  | 5 |  |  |  | 13
| 3 |  | 3 |  | 5 | 14 |  |  |  | 6 |  |  |  | 14
| 4 |  | 4 |  | 5 | 15 |  |  |  | 7 |  |  |  | 15
| 5 |  | 5 |  | 5 | 16 |  |  |  | 8 |  |  |  | 16
| 6 |  | 6 |  | 6 | 1 |  |  | 119 | 1 |  |  | 6 | 1
| 7 |  | 7 |  | 6 | 2 |  |  |  | 2 |  |  |  | 2
| 8 |  | 8 |  | 6 | 3 |  |  |  | 3 |  |  |  | 3
| 9 |  | 9 |  | 6 | 4 |  |  |  | 4 |  |  |  | 4
| 10 |  | 10 |  | 6 | 5 |  |  |  | 5 |  |  |  | 5
| 11 |  | 11 |  | 6 | 6 |  |  |  | 6 |  |  |  | 6
| 12 |  | 12 |  | 6 | 7 |  |  |  | 7 |  |  |  | 7
| 13 |  | 13 |  | 6 | 8 |  |  |  | 8 |  |  |  | 8
| 14 |  | 14 |  | 6 | 9 |  |  | 120 | 1 |  |  |  | 9
8 | 1 | 8 | 1 | 8 | 6 | 10 |  |  |  | 2 |  |  |  | 10
| 2 |  | 2 |  | 6 | 11 |  |  |  | 3 |  |  |  | 11
| 3 |  | 3 |  | 6 | 12 |  |  |  | 4 |  |  |  | 12
| 4 |  | 4 |  | 6 | 13 |  |  |  | 5 |  |  |  | 13
| 5 |  | 5 |  | 6 | 14 |  |  |  | 6 |  |  |  | 14
| 6 |  | 6 |  | 6 | 15 |  |  |  | 7 |  |  |  | 15
| 7 |  | 7 |  | 6 | 16 |  |  |  | 8 |  |  |  | 16
| 8 |  | 8 |  | 7 | 1 |  |  | 121 | 1 |  |  | 7 | 1
| 9 |  | 9 |  | 7 | 2 |  |  |  | 2 |  |  |  | 2
| 10 |  | 10 |  | 7 | 3 |  |  |  | 3 |  |  |  | 3
| 11 |  | 11 |  | 7 | 4 |  |  |  | 4 |  |  |  | 4
| 12 |  | 12 |  | 7 | 5 |  |  |  | 5 |  |  |  | 5
| 13 |  | 13 |  | 7 | 6 |  |  |  | 6 |  |  |  | 6
| 14 |  | 14 |  | 7 | 7 |  |  |  | 7 |  |  |  | 7
9 | 1 | 9 | 1 | 8 | 7 | 8 |  |  |  | 8 |  |  |  | 8
| 2 |  | 2 |  | 7 | 9 |  |  | 122 | 1 |  |  |  | 9
| 3 |  | 3 |  | 7 | 10 |  |  |  | 2 |  |  |  | 10
| 4 |  | 4 |  | 7 | 11 |  |  |  | 3 |  |  |  | 11
| 5 |  | 5 |  | 7 | 12 |  |  |  | 4 |  |  |  | 12
| 6 |  | 6 |  | 7 | 13 |  | PP ( Flat-BNC) |  | 5 | PP (BNC-BNC) |  |  | 13
| 7 |  | 7 |  | 7 | 14 |  |  |  | 6 |  | 1 |  | 14
| 8 |  | 8 |  | 7 | 15 |  |  |  | 7 |  |  |  | 15
| 9 |  | 9 |  | 7 | 16 |  |  |  | 8 |  |  |  | 16
| 10 |  | 10 |  | 8 | 1 |  |  | 123 | 1 |  |  | 8 | 1
| 11 |  | 11 |  | 8 | 2 |  |  |  | 2 |  |  |  | 2
| 12 |  | 12 |  | 8 | 3 |  |  |  | 3 |  |  |  | 3
| 13 |  | 13 |  | 8 | 4 |  |  |  | 4 |  |  |  | 4
| 14 |  | 14 |  | 8 | 5 |  |  |  | 5 |  |  |  | 5
10 | 1 | 10 |  | 8 | 8 | 6 |  |  |  | 6 |  |  |  | 6
| 2 |  |  |  | 8 | 7 |  |  |  | 7 |  |  |  | 7
| 3 |  |  |  | 8 | 8 |  |  |  | 8 |  |  |  | 8
| 4 |  |  |  | 8 | 9 |  |  | 124 | 1 |  |  |  | 9
| 5 |  |  |  | 8 | 10 |  |  |  | 2 |  |  |  | 10
| 6 |  |  |  | 8 | 11 |  |  |  | 3 |  |  |  | 11
| 7 |  |  |  | 8 | 12 |  |  |  | 4 |  |  |  | 12
| 8 |  |  |  | 8 | 13 |  |  |  | 5 |  |  |  | 13
| 9 |  |  |  | 8 | 14 |  |  |  | 6 |  |  |  | 14
| 10 |  |  |  | 8 | 15 |  |  |  | 7 |  |  |  | 15
| 11 |  |  |  | 8 | 16 |  |  |  | 8 |  |  |  | 16
| 12 |  |  |  | 9 | 1 |  |  | 125 | 1 |  |  | 9 | 1
| 13 |  |  |  | 9 | 2 |  |  |  | 2 |  |  |  | 2
11 | 1 | 11 |  | 8 | 9 | 3 |  |  |  | 3 |  |  |  | 3
| 2 |  |  |  | 9 | 4 |  |  |  | 4 |  |  |  | 4
| 3 |  |  |  | 9 | 5 |  |  |  | 5 |  |  |  | 5
| 4 |  |  |  | 9 | 6 |  |  |  | 6 |  |  |  | 6
| 5 |  |  |  | 9 | 7 |  |  |  | 7 |  |  |  | 7
| 6 |  |  |  | 9 | 8 |  |  |  | 8 |  |  |  | 8
| 7 |  |  |  | 9 | 9 |  |  | 126 | 1 |  |  |  | 9
| 8 |  |  |  | 9 | 10 |  |  |  | 2 |  |  |  | 10
| 9 |  |  |  | 9 | 11 |  |  |  | 3 |  |  |  | 11
| 10 |  |  |  | 9 | 12 |  |  |  | 4 |  |  |  | 12
| 11 |  |  |  | 9 | 13 |  |  |  | 5 |  |  |  | 13
| 12 |  |  |  | 9 | 14 |  |  |  | 6 |  |  |  | 14
| 13 |  |  |  | 9 | 15 |  |  |  | 7 |  |  |  | 15
12 | 1 | 12 |  | 8 | 10 | 1 |  |  | 127 | 1 |  |  | 10 | 1
| 2 |  |  |  | 10 | 2 |  | PP ( Flat-BNC) |  | 2 | PP (BNC-BNC) |  |  | 2
| 3 |  |  |  | 10 | 3 |  |  |  | 3 |  |  |  | 3
| 4 |  |  |  | 10 | 4 |  |  |  | 4 |  |  |  | 4
| 5 |  |  |  | 10 | 5 |  |  |  | 5 |  |  |  | 5
| 6 |  |  |  | 10 | 6 |  |  |  | 6 |  |  |  | 6
| 7 |  |  |  | 10 | 7 |  |  |  | 7 |  |  |  | 7
| 8 |  |  |  | 10 | 8 |  |  |  | 8 |  |  |  | 8
| 9 |  |  |  | 10 | 9 |  |  | 128 | 1 |  |  |  | 9
| 10 |  |  |  | 10 | 10 |  |  |  | 2 |  |  |  | 10
| 11 |  |  |  | 10 | 11 |  |  |  | 3 |  |  |  | 11
| 12 |  |  |  | 10 | 12 |  |  |  | 4 |  |  |  | 12
| 13 |  |  |  | 10 | 13 |  |  |  | 5 |  |  |  | 13
4 | 14 | 4 | 14 | 1 | 1 | 1 |  |  | 1 | 1 |  |  | 11 | 1
| 15 |  | 15 |  | 1 | 2 |  |  |  | 2 |  |  |  | 2
| 16 |  | 16 |  | 1 | 3 |  |  |  | 3 |  |  |  | 3
| 17 |  | 17 |  | 1 | 4 |  |  |  | 4 |  |  |  | 4
| 18 |  | 18 |  | 1 | 5 |  |  |  | 5 |  |  |  | 5
5 | 14 | 5 |  | 1 | 1 | 6 |  |  |  | 6 |  |  |  | 6
| 15 |  |  |  | 1 | 7 |  |  |  | 7 |  |  |  | 7
| 16 |  |  |  | 1 | 8 |  |  |  | 8 |  |  |  | 8
| 17 |  |  |  | 1 | 9 |  |  | 2 | 1 |  |  |  | 9
| 18 |  |  |  | 1 | 10 |  |  |  | 2 |  |  |  | 10
6 | 14 | 6 |  | 1 | 1 | 11 |  |  |  | 3 |  |  |  | 11
| 15 |  |  |  | 1 | 12 |  |  |  | 4 |  |  |  | 12
| 16 |  |  |  | 1 | 13 |  |  |  | 5 |  |  |  | 13
| 17 |  |  |  | 1 | 14 |  |  |  | 6 |  |  |  | 14
| 18 |  |  |  | 1 | 15 |  |  |  | 7 |  |  |  | 15
7 | 15 | 7 |  | 1 | 1 | 16 |  |  |  | 8 |  |  |  | 16
| 16 |  |  |  | 2 | 1 |  |  | 3 | 1 |  |  | 12 | 1
| 17 |  |  |  | 2 | 2 |  |  |  | 2 |  |  |  | 2
| 18 |  |  |  | 2 | 3 |  |  |  | 3 |  |  |  | 3
| 19 |  |  |  | 2 | 4 |  |  |  | 4 |  |  |  | 4
| 20 |  |  |  | 2 | 5 |  |  |  | 5 |  |  |  | 5
| 21 |  |  |  | 2 | 6 |  |  |  | 6 |  |  |  | 6
8 | 15 | 8 |  | 1 | 2 | 7 |  |  |  | 7 |  |  |  | 7
| 16 |  |  |  | 2 | 8 |  |  |  | 8 |  |  |  | 8
| 17 |  |  |  | 2 | 9 |  | PP ( Flat-BNC) | 4 | 1 | PP (BNC-BNC) |  |  | 9
| 18 |  |  |  | 2 | 10 |  |  |  | 2 |  |  |  | 10
| 19 |  |  |  | 2 | 11 |  |  |  | 3 |  |  |  | 11
| 20 |  |  |  | 2 | 12 |  |  |  | 4 |  |  |  | 12
| 21 |  |  |  | 2 | 13 |  |  |  | 5 |  |  |  | 13
9 | 15 | 9 |  | 1 | 2 | 14 |  |  |  | 6 |  |  |  | 14
| 16 |  |  |  | 2 | 15 |  |  |  | 7 |  |  |  | 15
| 17 |  |  |  | 2 | 16 |  |  |  | 8 |  |  |  | 16
| 18 |  |  |  | 3 | 1 |  |  | 5 | 1 |  |  | 13 | 1
| 19 |  |  |  | 3 | 2 |  |  |  | 2 |  |  |  | 2
| 20 |  |  |  | 3 | 3 |  |  |  | 3 |  |  |  | 3
| 21 |  |  |  | 3 | 4 |  |  |  | 4 |  |  |  | 4
10 | 14 | 10 |  | 1 | 3 | 5 |  |  |  | 5 |  |  |  | 5
| 15 |  |  |  | 3 | 6 |  |  |  | 6 |  |  |  | 6
| 16 |  |  |  | 3 | 7 |  |  |  | 7 |  |  |  | 7
| 17 |  |  |  | 3 | 8 |  |  |  | 8 |  |  |  | 8
| 18 |  |  |  | 3 | 9 |  |  | 6 | 1 |  |  |  | 9
| 19 |  |  |  | 3 | 10 |  |  |  | 2 |  |  |  | 10
| 20 |  |  |  | 3 | 11 |  |  |  | 3 |  |  |  | 11
| 21 |  |  |  | 3 | 12 |  |  |  | 4 |  |  |  | 12
11 | 14 | 11 |  | 1 | 3 | 13 |  |  |  | 5 |  |  |  | 13
| 15 |  |  |  | 3 | 14 |  |  |  | 6 |  |  |  | 14
| 16 |  |  |  | 3 | 15 |  |  |  | 7 |  |  |  | 15
| 17 |  |  |  | 3 | 16 |  |  |  | 8 |  |  |  | 16
| 18 |  |  |  | 4 | 1 |  |  | 7 | 1 |  |  | 14 | 1
| 19 |  |  |  | 4 | 2 |  |  |  | 2 |  |  |  | 2
| 20 |  |  |  | 4 | 3 |  |  |  | 3 |  |  |  | 3
| 21 |  |  |  | 4 | 4 |  |  |  | 4 |  |  |  | 4
12 | 14 | 12 |  | 1 | 4 | 5 |  |  |  | 5 |  |  |  | 5
| 15 |  |  |  | 4 | 6 |  |  |  | 6 |  |  |  | 6
| 16 |  |  |  | 4 | 7 |  |  |  | 7 |  |  |  | 7
| 17 |  |  |  | 4 | 8 |  |  |  | 8 |  |  |  | 8
| 18 |  |  |  | 4 | 9 |  |  | 8 | 1 |  |  |  | 9
| 19 |  |  |  | 4 | 10 |  |  |  | 2 |  |  |  | 10
| 20 |  |  |  | 4 | 11 |  |  |  | 3 |  |  |  | 11
| 21 |  |  |  | 4 | 12 |  |  |  | 4 |  |  |  | 12
13 | 1 | 13 |  | 8 | 11 | 1 |  | PP ( Flat-BNC) | 129 | 1 | PP (BNC-BNC) | 2 | 1 | 1
| 2 |  |  |  | 11 | 2 |  |  |  | 2 |  |  |  | 2
| 3 |  |  |  | 11 | 3 |  |  |  | 3 |  |  |  | 3
| 4 |  |  |  | 11 | 4 |  |  |  | 4 |  |  |  | 4
| 5 |  |  |  | 11 | 5 |  |  |  | 5 |  |  |  | 5
| 6 |  |  |  | 11 | 6 |  |  |  | 6 |  |  |  | 6
| 7 |  |  |  | 11 | 7 |  |  |  | 7 |  |  |  | 7
| 8 |  |  |  | 11 | 8 |  |  |  | 8 |  |  |  | 8
| 9 |  |  |  | 11 | 9 |  |  | 130 | 1 |  |  |  | 9
| 10 |  |  |  | 11 | 10 |  |  |  | 2 |  |  |  | 10
| 11 |  |  |  | 11 | 11 |  |  |  | 3 |  |  |  | 11
| 12 |  |  |  | 11 | 12 |  |  |  | 4 |  |  |  | 12
| 13 |  |  |  | 11 | 13 |  |  |  | 5 |  |  |  | 13
| 14 |  |  |  | 11 | 14 |  |  |  | 6 |  |  |  | 14
14 | 1 | 14 |  | 8 | 11 | 15 |  |  |  | 7 |  |  |  | 15
| 2 |  |  |  | 11 | 16 |  |  |  | 8 |  |  |  | 16
| 3 |  |  |  | 12 | 1 |  |  | 131 | 1 |  |  | 2 | 1
| 4 |  |  |  | 12 | 2 |  |  |  | 2 |  |  |  | 2
| 5 |  |  |  | 12 | 3 |  |  |  | 3 |  |  |  | 3
| 6 |  |  |  | 12 | 4 |  |  |  | 4 |  |  |  | 4
| 7 |  |  |  | 12 | 5 |  |  |  | 5 |  |  |  | 5
| 8 |  |  |  | 12 | 6 |  |  |  | 6 |  |  |  | 6
| 9 |  |  |  | 12 | 7 |  |  |  | 7 |  |  |  | 7
| 10 |  |  |  | 12 | 8 |  |  |  | 8 |  |  |  | 8
| 11 |  |  |  | 12 | 9 |  |  | 132 | 1 |  |  |  | 9
| 12 |  |  |  | 12 | 10 |  |  |  | 2 |  |  |  | 10
| 13 |  |  |  | 12 | 11 |  |  |  | 3 |  |  |  | 11
| 14 |  |  |  | 12 | 12 |  |  |  | 4 |  |  |  | 12
15 | 1 | 15 |  | 8 | 12 | 13 |  |  |  | 5 |  |  |  | 13
| 2 |  |  |  | 12 | 14 |  |  |  | 6 |  |  |  | 14
| 3 |  |  |  | 12 | 15 |  |  |  | 7 |  |  |  | 15
| 4 |  |  |  | 12 | 16 |  |  |  | 8 |  |  |  | 16
15 | 5 | 15 |  | 9 | 1 | 1 |  |  | 133 | 1 |  |  | 3 | 1
| 6 |  |  |  | 1 | 2 |  |  |  | 2 |  |  |  | 2
| 7 |  |  |  | 1 | 3 |  |  |  | 3 |  |  |  | 3
| 8 |  |  |  | 1 | 4 |  |  |  | 4 |  |  |  | 4
| 9 |  |  |  | 1 | 5 |  | PP ( Flat-BNC) |  | 5 | PP (BNC-BNC) |  |  | 5
| 10 |  |  |  | 1 | 6 |  |  |  | 6 |  |  |  | 6
| 11 |  |  |  | 1 | 7 |  |  |  | 7 |  |  |  | 7
| 12 |  |  |  | 1 | 8 |  |  |  | 8 |  |  |  | 8
| 13 |  |  |  | 1 | 9 |  |  | 134 | 1 |  |  |  | 9
| 14 |  |  |  | 1 | 10 |  |  |  | 2 |  |  |  | 10
16 | 1 | 16 |  | 9 | 1 | 11 |  |  |  | 3 |  |  |  | 11
| 2 |  |  |  | 1 | 12 |  |  |  | 4 |  |  |  | 12
| 3 |  |  |  | 1 | 13 |  |  |  | 5 |  |  |  | 13
| 4 |  |  |  | 1 | 14 |  |  |  | 6 |  |  |  | 14
| 5 |  |  |  | 1 | 15 |  |  |  | 7 |  |  |  | 15
| 6 |  |  |  | 1 | 16 |  |  |  | 8 |  |  |  | 16
| 7 |  |  |  | 2 | 1 |  |  | 135 | 1 |  |  | 4 | 1
| 8 |  |  |  | 2 | 2 |  |  |  | 2 |  |  |  | 2
| 9 |  |  |  | 2 | 3 |  |  |  | 3 |  |  |  | 3
| 10 |  |  |  | 2 | 4 |  |  |  | 4 |  |  |  | 4
| 11 |  |  |  | 2 | 5 |  |  |  | 5 |  |  |  | 5
| 12 |  |  |  | 2 | 6 |  |  |  | 6 |  |  |  | 6
17 | 1 | 17 |  | 9 | 2 | 7 |  |  |  | 7 |  |  |  | 7
| 2 |  |  |  | 2 | 8 |  |  |  | 8 |  |  |  | 8
| 3 |  |  |  | 2 | 9 |  |  | 136 | 1 |  |  |  | 9
| 4 |  |  |  | 2 | 10 |  |  |  | 2 |  |  |  | 10
| 5 |  |  |  | 2 | 11 |  |  |  | 3 |  |  |  | 11
| 6 |  |  |  | 2 | 12 |  |  |  | 4 |  |  |  | 12
| 7 |  |  |  | 2 | 13 |  |  |  | 5 |  |  |  | 13
| 8 |  |  |  | 2 | 14 |  |  |  | 6 |  |  |  | 14
| 9 |  |  |  | 2 | 15 |  |  |  | 7 |  |  |  | 15
| 10 |  |  |  | 2 | 16 |  |  |  | 8 |  |  |  | 16
| 11 |  |  |  | 3 | 1 |  |  | 137 | 1 |  |  | 5 | 1
| 12 |  |  |  | 3 | 2 |  |  |  | 2 |  |  |  | 2
18 | 1 | 18 |  | 9 | 3 | 3 |  |  |  | 3 |  |  |  | 3
| 2 |  |  |  | 3 | 4 |  |  |  | 4 |  |  |  | 4
| 3 |  |  |  | 3 | 5 |  |  |  | 5 |  |  |  | 5
| 4 |  |  |  | 3 | 6 |  |  |  | 6 |  |  |  | 6
| 5 |  |  |  | 3 | 7 |  |  |  | 7 |  |  |  | 7
| 6 |  |  |  | 3 | 8 |  |  |  | 8 |  |  |  | 8
| 7 |  |  |  | 3 | 9 |  | PP ( Flat-BNC) | 138 | 1 | PP (BNC-BNC) |  |  | 9
| 8 |  |  |  | 3 | 10 |  |  |  | 2 |  |  |  | 10
| 9 |  |  |  | 3 | 11 |  |  |  | 3 |  |  |  | 11
| 10 |  |  |  | 3 | 12 |  |  |  | 4 |  |  |  | 12
| 11 |  |  |  | 3 | 13 |  |  |  | 5 |  |  |  | 13
| 12 |  |  |  | 3 | 14 |  |  |  | 6 |  |  |  | 14
19 | 1 | 19 |  | 9 | 3 | 15 |  |  |  | 7 |  |  |  | 15
| 2 |  |  |  | 3 | 16 |  |  |  | 8 |  |  |  | 16
| 3 |  |  |  | 4 | 1 |  |  | 139 | 1 |  |  | 6 | 1
| 4 |  |  |  | 4 | 2 |  |  |  | 2 |  |  |  | 2
| 5 |  |  |  | 4 | 3 |  |  |  | 3 |  |  |  | 3
| 6 |  |  |  | 4 | 4 |  |  |  | 4 |  |  |  | 4
| 7 |  |  |  | 4 | 5 |  |  |  | 5 |  |  |  | 5
| 8 |  |  |  | 4 | 6 |  |  |  | 6 |  |  |  | 6
| 9 |  |  |  | 4 | 7 |  |  |  | 7 |  |  |  | 7
| 10 |  |  |  | 4 | 8 |  |  |  | 8 |  |  |  | 8
| 11 |  |  |  | 4 | 9 |  |  | 140 | 1 |  |  |  | 9
| 12 |  |  |  | 4 | 10 |  |  |  | 2 |  |  |  | 10
20 | 1 | 20 |  | 9 | 4 | 11 |  |  |  | 3 |  |  |  | 11
| 2 |  |  |  | 4 | 12 |  |  |  | 4 |  |  |  | 12
| 3 |  |  |  | 4 | 13 |  |  |  | 5 |  |  |  | 13
| 4 |  |  |  | 4 | 14 |  |  |  | 6 |  |  |  | 14
| 5 |  |  |  | 4 | 15 |  |  |  | 7 |  |  |  | 15
| 6 |  |  |  | 4 | 16 |  |  |  | 8 |  |  |  | 16
| 7 |  |  |  | 5 | 1 |  |  | 141 | 1 |  |  | 7 | 1
| 8 |  |  |  | 5 | 2 |  |  |  | 2 |  |  |  | 2
| 9 |  |  |  | 5 | 3 |  |  |  | 3 |  |  |  | 3
| 10 |  |  |  | 5 | 4 |  |  |  | 4 |  |  |  | 4
| 11 |  |  |  | 5 | 5 |  |  |  | 5 |  |  |  | 5
| 12 |  |  |  | 5 | 6 |  |  |  | 6 |  |  |  | 6
21 | 1 | 21 |  | 9 | 5 | 7 |  |  |  | 7 |  |  |  | 7
| 2 |  |  |  | 5 | 8 |  |  |  | 8 |  |  |  | 8
| 3 |  |  |  | 5 | 9 |  |  | 142 | 1 |  |  |  | 9
| 4 |  |  |  | 5 | 10 |  |  |  | 2 |  |  |  | 10
| 5 |  |  |  | 5 | 11 |  |  |  | 3 |  |  |  | 11
| 6 |  |  |  | 5 | 12 |  |  |  | 4 |  |  |  | 12
| 7 |  |  |  | 5 | 13 |  | PP ( Flat-BNC) |  | 5 | PP (BNC-BNC) |  |  | 13
| 8 |  |  |  | 5 | 14 |  |  |  | 6 |  |  |  | 14
| 9 |  |  |  | 5 | 15 |  |  |  | 7 |  |  |  | 15
| 10 |  |  |  | 5 | 16 |  |  |  | 8 |  |  |  | 16
| 11 |  |  |  | 6 | 1 |  |  | 143 | 1 |  |  | 8 | 1
| 12 |  |  |  | 6 | 2 |  |  |  | 2 |  |  |  | 2
13 | 15 | 13 |  | 1 | 5 | 1 |  |  | 9 | 1 |  |  | 9 | 1
| 16 |  |  |  | 5 | 2 |  |  |  | 2 |  |  |  | 2
| 17 |  |  |  | 5 | 3 |  |  |  | 3 |  |  |  | 3
| 18 |  |  |  | 5 | 4 |  |  |  | 4 |  | 2 |  | 4
| 19 |  |  |  | 5 | 5 |  |  |  | 5 |  |  |  | 5
| 20 |  |  |  | 5 | 6 |  |  |  | 6 |  |  |  | 6
| 21 |  |  |  | 5 | 7 |  |  |  | 7 |  |  |  | 7
| 22 |  |  |  | 5 | 8 |  |  |  | 8 |  |  |  | 8
| 23 |  |  |  | 5 | 9 |  |  | 10 | 1 |  |  |  | 9
| 24 |  |  |  | 5 | 10 |  |  |  | 2 |  |  |  | 10
14 | 15 | 14 |  | 1 | 5 | 11 |  |  |  | 3 |  |  |  | 11
| 16 |  |  |  | 5 | 12 |  |  |  | 4 |  |  |  | 12
| 17 |  |  |  | 5 | 13 |  |  |  | 5 |  |  |  | 13
| 18 |  |  |  | 5 | 14 |  |  |  | 6 |  |  |  | 14
| 19 |  |  |  | 5 | 15 |  |  |  | 7 |  |  |  | 15
| 20 |  |  |  | 5 | 16 |  |  |  | 8 |  |  |  | 16
| 21 |  |  |  | 6 | 1 |  |  | 11 | 1 |  |  | 10 | 1
| 22 |  |  |  | 6 | 2 |  |  |  | 2 |  |  |  | 2
| 23 |  |  |  | 6 | 3 |  |  |  | 3 |  |  |  | 3
| 24 |  |  |  | 6 | 4 |  |  |  | 4 |  |  |  | 4
15 | 15 | 15 |  | 1 | 6 | 5 |  |  |  | 5 |  |  |  | 5
| 16 |  |  |  | 6 | 6 |  |  |  | 6 |  |  |  | 6
| 17 |  |  |  | 6 | 7 |  |  |  | 7 |  |  |  | 7
| 18 |  |  |  | 6 | 8 |  |  |  | 8 |  |  |  | 8
| 19 |  |  |  | 6 | 9 |  |  | 12 | 1 |  |  |  | 9
| 20 |  |  |  | 6 | 10 |  |  |  | 2 |  |  |  | 10
| 21 |  |  |  | 6 | 11 |  |  |  | 3 |  |  |  | 11
| 22 |  |  |  | 6 | 12 |  |  |  | 4 |  |  |  | 12
| 23 |  |  |  | 6 | 13 |  |  |  | 5 |  |  |  | 13
| 24 |  |  |  | 6 | 14 |  |  |  | 6 |  |  |  | 14
16 | 13 | 16 |  | 1 | 6 | 15 |  | PP ( Flat-BNC) |  | 7 | PP (BNC-BNC) |  |  | 15
| 14 |  |  |  | 6 | 16 |  |  |  | 8 |  |  |  | 16
| 15 |  |  |  | 7 | 1 |  |  | 13 | 1 |  |  | 11 | 1
| 16 |  |  |  | 7 | 2 |  |  |  | 2 |  |  |  | 2
| 17 |  |  |  | 7 | 3 |  |  |  | 3 |  |  |  | 3
| 18 |  |  |  | 7 | 4 |  |  |  | 4 |  |  |  | 4
| 19 |  |  |  | 7 | 5 |  |  |  | 5 |  |  |  | 5
| 20 |  |  |  | 7 | 6 |  |  |  | 6 |  |  |  | 6
| 21 |  |  |  | 7 | 7 |  |  |  | 7 |  |  |  | 7
| 22 |  |  |  | 7 | 8 |  |  |  | 8 |  |  |  | 8
| 23 |  |  |  | 7 | 9 |  |  | 14 | 1 |  |  |  | 9
| 24 |  |  |  | 7 | 10 |  |  |  | 2 |  |  |  | 10
17 | 13 | 17 |  | 1 | 7 | 11 |  |  |  | 3 |  |  |  | 11
| 14 |  |  |  | 7 | 12 |  |  |  | 4 |  |  |  | 12
| 15 |  |  |  | 7 | 13 |  |  |  | 5 |  |  |  | 13
| 16 |  |  |  | 7 | 14 |  |  |  | 6 |  |  |  | 14
| 17 |  |  |  | 7 | 15 |  |  |  | 7 |  |  |  | 15
| 18 |  |  |  | 7 | 16 |  |  |  | 8 |  |  |  | 16
| 19 |  |  |  | 8 | 1 |  |  | 15 | 1 |  |  | 12 | 1
| 20 |  |  |  | 8 | 2 |  |  |  | 2 |  |  |  | 2
| 21 |  |  |  | 8 | 3 |  |  |  | 3 |  |  |  | 3
| 22 |  |  |  | 8 | 4 |  |  |  | 4 |  |  |  | 4
| 23 |  |  |  | 8 | 5 |  |  |  | 5 |  |  |  | 5
| 24 |  |  |  | 8 | 6 |  |  |  | 6 |  |  |  | 6
18 | 13 | 18 |  | 1 | 8 | 7 |  |  |  | 7 |  |  |  | 7
| 14 |  |  |  | 8 | 8 |  |  |  | 8 |  |  |  | 8
| 15 |  |  |  | 8 | 9 |  |  | 16 | 1 |  |  |  | 9
| 16 |  |  |  | 8 | 10 |  |  |  | 2 |  |  |  | 10
| 17 |  |  |  | 8 | 11 |  |  |  | 3 |  |  |  | 11
| 18 |  |  |  | 8 | 12 |  |  |  | 4 |  |  |  | 12
| 19 |  |  |  | 8 | 13 |  |  |  | 5 |  |  |  | 13
| 20 |  |  |  | 8 | 14 |  |  |  | 6 |  |  |  | 14
| 21 |  |  |  | 8 | 15 |  |  |  | 7 |  |  |  | 15
| 22 |  |  |  | 8 | 16 |  |  |  | 8 |  |  |  | 16
| 23 |  |  |  | 9 | 1 |  |  | 17 | 1 |  |  | 13 | 1
| 24 |  |  |  | 9 | 2 |  |  |  | 2 |  |  |  | 2
19 | 13 | 19 |  | 1 | 9 | 3 |  | PP ( Flat-BNC) |  | 3 | PP (BNC-BNC) |  |  | 3
| 14 |  |  |  | 9 | 4 |  |  |  | 4 |  |  |  | 4
| 15 |  |  |  | 9 | 5 |  |  |  | 5 |  |  |  | 5
| 16 |  |  |  | 9 | 6 |  |  |  | 6 |  |  |  | 6
| 17 |  |  |  | 9 | 7 |  |  |  | 7 |  |  |  | 7
| 18 |  |  |  | 9 | 8 |  |  |  | 8 |  |  |  | 8
| 19 |  |  |  | 9 | 9 |  |  | 18 | 1 |  |  |  | 9
| 20 |  |  |  | 9 | 10 |  |  |  | 2 |  |  |  | 10
| 21 |  |  |  | 9 | 11 |  |  |  | 3 |  |  |  | 11
| 22 |  |  |  | 9 | 12 |  |  |  | 4 |  |  |  | 12
| 23 |  |  |  | 9 | 13 |  |  |  | 5 |  |  |  | 13
| 24 |  |  |  | 9 | 14 |  |  |  | 6 |  |  |  | 14
| 25 |  |  |  | 9 | 15 |  |  |  | 7 |  |  |  | 15
| 26 |  |  |  | 9 | 16 |  |  |  | 8 |  |  |  | 16
| 27 |  |  |  | 10 | 1 |  |  | 19 | 1 |  |  | 14 | 1
20 | 13 | 20 |  | 1 | 10 | 2 |  |  |  | 2 |  |  |  | 2
| 14 |  |  |  | 10 | 3 |  |  |  | 3 |  |  |  | 3
| 15 |  |  |  | 10 | 4 |  |  |  | 4 |  |  |  | 4
| 16 |  |  |  | 10 | 5 |  |  |  | 5 |  |  |  | 5
| 17 |  |  |  | 10 | 6 |  |  |  | 6 |  |  |  | 6
| 18 |  |  |  | 10 | 7 |  |  |  | 7 |  |  |  | 7
| 19 |  |  |  | 10 | 8 |  |  |  | 8 |  |  |  | 8
| 20 |  |  |  | 10 | 9 |  |  | 20 | 1 |  |  |  | 9
| 21 |  |  |  | 10 | 10 |  |  |  | 2 |  |  |  | 10
| 22 |  |  |  | 10 | 11 |  |  |  | 3 |  |  |  | 11
| 23 |  |  |  | 10 | 12 |  |  |  | 4 |  |  |  | 12
| 24 |  |  |  | 10 | 13 |  |  |  | 5 |  |  |  | 13
| 25 |  |  |  | 10 | 14 |  |  |  | 6 |  |  |  | 14
| 26 |  |  |  | 10 | 15 |  |  |  | 7 |  |  |  | 15
| 27 |  |  |  | 10 | 16 |  |  |  | 8 |  |  |  | 16
21 | 13 | 21 |  | 1 | 11 | 1 |  |  | 21 | 1 |  |  | 15 | 1
| 14 |  |  |  | 11 | 2 |  |  |  | 2 |  |  |  | 2
| 15 |  |  |  | 11 | 3 |  |  |  | 3 |  |  |  | 3
| 16 |  |  |  | 11 | 4 |  |  |  | 4 |  |  |  | 4
| 17 |  |  |  | 11 | 5 |  |  |  | 5 |  |  |  | 5
| 18 |  |  |  | 11 | 6 |  |  |  | 6 |  |  |  | 6
| 19 |  |  |  | 11 | 7 |  | PP ( Flat-BNC) |  | 7 | PP (BNC-BNC) |  |  | 7
| 20 |  |  |  | 11 | 8 |  |  |  | 8 |  |  |  | 8
| 21 |  |  |  | 11 | 9 |  |  | 22 | 1 |  |  |  | 9
| 22 |  |  |  | 11 | 10 |  |  |  | 2 |  |  |  | 10
| 23 |  |  |  | 11 | 11 |  |  |  | 3 |  |  |  | 11
| 24 |  |  |  | 11 | 12 |  |  |  | 4 |  |  |  | 12
| 25 |  |  |  | 11 | 13 |  |  |  | 5 |  |  |  | 13
| 26 |  |  |  | 11 | 14 |  |  |  | 6 |  |  |  | 14
| 27 |  |  |  | 11 | 15 |  |  |  | 7 |  |  |  | 15
22 | 1 | 22 |  | 9 | 7 | 1 |  |  | 144 | 1 |  | 3 | 1 | 1
| 2 |  |  |  | 7 | 2 |  |  |  | 2 |  |  |  | 2
| 3 |  |  |  | 7 | 3 |  |  |  | 3 |  |  |  | 3
| 4 |  |  |  | 7 | 4 |  |  |  | 4 |  |  |  | 4
| 5 |  |  |  | 7 | 5 |  |  |  | 5 |  |  |  | 5
| 6 |  |  |  | 7 | 6 |  |  |  | 6 |  |  |  | 6
| 7 |  |  |  | 7 | 7 |  |  |  | 7 |  |  |  | 7
| 8 |  |  |  | 7 | 8 |  |  |  | 8 |  |  |  | 8
| 9 |  |  |  | 7 | 9 |  |  | 145 | 1 |  |  |  | 9
| 10 |  |  |  | 7 | 10 |  |  |  | 2 |  |  |  | 10
| 11 |  |  |  | 7 | 11 |  |  |  | 3 |  |  |  | 11
| 12 |  |  |  | 7 | 12 |  |  |  | 4 |  |  |  | 12
23 | 1 | 23 |  | 9 | 7 | 13 |  |  |  | 5 |  |  |  | 13
| 2 |  |  |  | 7 | 14 |  |  |  | 6 |  |  |  | 14
| 3 |  |  |  | 7 | 15 |  |  |  | 7 |  |  |  | 15
| 4 |  |  |  | 7 | 16 |  |  |  | 8 |  |  |  | 16
| 5 |  |  |  | 8 | 1 |  |  | 146 | 1 |  |  | 2 | 1
| 6 |  |  |  | 8 | 2 |  |  |  | 2 |  |  |  | 2
| 7 |  |  |  | 8 | 3 |  |  |  | 3 |  |  |  | 3
| 8 |  |  |  | 8 | 4 |  |  |  | 4 |  |  |  | 4
| 9 |  |  |  | 8 | 5 |  |  |  | 5 |  |  |  | 5
| 10 |  |  |  | 8 | 6 |  |  |  | 6 |  |  |  | 6
| 11 |  |  |  | 8 | 7 |  |  |  | 7 |  |  |  | 7
| 12 |  |  |  | 8 | 8 |  |  |  | 8 |  |  |  | 8
24 | 1 | 24 |  | 9 | 8 | 9 |  |  | 147 | 1 |  |  |  | 9
| 2 |  |  |  | 8 | 10 |  |  |  | 2 |  |  |  | 10
| 3 |  |  |  | 8 | 11 |  |  |  | 3 |  |  |  | 11
| 4 |  |  |  | 8 | 12 |  | PP ( Flat-BNC) |  | 4 | PP (BNC-BNC) |  |  | 12
| 5 |  |  |  | 8 | 13 |  |  |  | 5 |  |  |  | 13
| 6 |  |  |  | 8 | 14 |  |  |  | 6 |  |  |  | 14
| 7 |  |  |  | 8 | 15 |  |  |  | 7 |  |  |  | 15
| 8 |  |  |  | 8 | 16 |  |  |  | 8 |  |  |  | 16
| 9 |  |  |  | 9 | 1 |  |  | 148 | 1 |  |  | 3 | 1
| 10 |  |  |  | 9 | 2 |  |  |  | 2 |  |  |  | 2
| 11 |  |  |  | 9 | 3 |  |  |  | 3 |  |  |  | 3
| 12 |  |  |  | 9 | 4 |  |  |  | 4 |  |  |  | 4
25 | 1 | 25 |  | 9 | 9 | 5 |  |  |  | 5 |  |  |  | 5
| 2 |  |  |  | 9 | 6 |  |  |  | 6 |  |  |  | 6
| 3 |  |  |  | 9 | 7 |  |  |  | 7 |  |  |  | 7
| 4 |  |  |  | 9 | 8 |  |  |  | 8 |  |  |  | 8
| 5 |  |  |  | 9 | 9 |  |  | 149 | 1 |  |  |  | 9
| 6 |  |  |  | 9 | 10 |  |  |  | 2 |  |  |  | 10
| 7 |  |  |  | 9 | 11 |  |  |  | 3 |  |  |  | 11
| 8 |  |  |  | 9 | 12 |  |  |  | 4 |  |  |  | 12
| 9 |  |  |  | 9 | 13 |  |  |  | 5 |  |  |  | 13
| 10 |  |  |  | 9 | 14 |  |  |  | 6 |  |  |  | 14
| 11 |  |  |  | 9 | 15 |  |  |  | 7 |  |  |  | 15
| 12 |  |  |  | 9 | 16 |  |  |  | 8 |  |  |  | 16
26 | 1 | 26 |  | 9 | 10 | 1 |  |  | 150 | 1 |  |  | 4 | 1
| 2 |  |  |  | 10 | 2 |  |  |  | 2 |  |  |  | 2
| 3 |  |  |  | 10 | 3 |  |  |  | 3 |  |  |  | 3
| 4 |  |  |  | 10 | 4 |  |  |  | 4 |  |  |  | 4
| 5 |  |  |  | 10 | 5 |  |  |  | 5 |  |  |  | 5
| 6 |  |  |  | 10 | 6 |  |  |  | 6 |  |  |  | 6
| 7 |  |  |  | 10 | 7 |  |  |  | 7 |  |  |  | 7
| 8 |  |  |  | 10 | 8 |  |  |  | 8 |  |  |  | 8
| 9 |  |  |  | 10 | 9 |  |  | 151 | 1 |  |  |  | 9
| 10 |  |  |  | 10 | 10 |  |  |  | 2 |  |  |  | 10
| 11 |  |  |  | 10 | 11 |  |  |  | 3 |  |  |  | 11
| 12 |  |  |  | 10 | 12 |  |  |  | 4 |  |  |  | 12
27 | 1 | 27 |  | 9 | 10 | 13 |  |  |  | 5 |  |  |  | 13
| 2 |  |  |  | 10 | 14 |  |  |  | 6 |  |  |  | 14
| 3 |  |  |  | 10 | 15 |  |  |  | 7 |  |  |  | 15
| 4 |  |  |  | 10 | 16 |  | PP ( Flat-BNC) |  | 8 | PP (BNC-BNC) |  |  | 16
| 5 |  |  |  | 11 | 1 |  |  | 152 | 1 |  |  | 5 | 1
| 6 |  |  |  | 11 | 2 |  |  |  | 2 |  |  |  | 2
| 7 |  |  |  | 11 | 3 |  |  |  | 3 |  |  |  | 3
| 8 |  |  |  | 11 | 4 |  |  |  | 4 |  |  |  | 4
| 9 |  |  |  | 11 | 5 |  |  |  | 5 |  |  |  | 5
| 10 |  |  |  | 11 | 6 |  |  |  | 6 |  |  |  | 6
| 11 |  |  |  | 11 | 7 |  |  |  | 7 |  |  |  | 7
| 12 |  |  |  | 11 | 8 |  |  |  | 8 |  |  |  | 8
28 | 1 | 28 |  | 9 | 11 | 9 |  |  | 153 | 1 |  |  |  | 9
| 2 |  |  |  | 11 | 10 |  |  |  | 2 |  |  |  | 10
| 3 |  |  |  | 11 | 11 |  |  |  | 3 |  |  |  | 11
| 4 |  |  |  | 11 | 12 |  |  |  | 4 |  |  |  | 12
| 5 |  |  |  | 11 | 13 |  |  |  | 5 |  |  |  | 13
| 6 |  |  |  | 11 | 14 |  |  |  | 6 |  |  |  | 14
| 7 |  |  |  | 11 | 15 |  |  |  | 7 |  |  |  | 15
| 8 |  |  |  | 11 | 16 |  |  |  | 8 |  |  |  | 16
| 9 |  |  |  | 12 | 1 |  |  | 154 | 1 |  |  | 6 | 1
| 10 |  |  |  | 12 | 2 |  |  |  | 2 |  |  |  | 2
| 11 |  |  |  | 12 | 3 |  |  |  | 3 |  |  |  | 3
| 12 |  |  |  | 12 | 4 |  |  |  | 4 |  |  |  | 4
29 | 1 | 29 |  | 9 | 12 | 5 |  |  |  | 5 |  |  |  | 5
| 2 |  |  |  | 12 | 6 |  |  |  | 6 |  |  |  | 6
| 3 |  |  |  | 12 | 7 |  |  |  | 7 |  |  |  | 7
| 4 |  |  |  | 12 | 8 |  |  |  | 8 |  |  |  | 8
| 5 |  |  |  | 12 | 9 |  |  | 155 | 1 |  |  |  | 9
| 6 |  |  |  | 12 | 10 |  |  |  | 2 |  |  |  | 10
| 7 |  |  |  | 12 | 11 |  |  |  | 3 |  |  |  | 11
| 8 |  |  |  | 12 | 12 |  |  |  | 4 |  |  |  | 12
| 9 |  |  |  | 12 | 13 |  |  |  | 5 |  |  |  | 13
| 10 |  |  |  | 12 | 14 |  |  |  | 6 |  |  |  | 14
| 11 |  |  |  | 12 | 15 |  |  |  | 7 |  |  |  | 15
| 12 |  |  |  | 12 | 16 |  |  |  | 8 |  |  |  | 16
30 | 1 | 30 |  | 10 | 1 | 1 |  |  | 156 | 1 |  |  | 7 | 1
| 2 |  |  |  | 1 | 2 |  |  |  | 2 |  |  |  | 2
| 3 |  |  |  | 1 | 3 |  |  |  | 3 |  |  |  | 3
| 4 |  |  |  | 1 | 4 |  | PP ( Flat-BNC) |  | 4 | PP (BNC-BNC) |  |  | 4
| 5 |  |  |  | 1 | 5 |  |  |  | 5 |  |  |  | 5
| 6 |  |  |  | 1 | 6 |  |  |  | 6 |  |  |  | 6
| 7 |  |  |  | 1 | 7 |  |  |  | 7 |  |  |  | 7
| 8 |  |  |  | 1 | 8 |  |  |  | 8 |  |  |  | 8
| 9 |  |  |  | 1 | 9 |  |  | 157 | 1 |  |  |  | 9
| 10 |  |  |  | 1 | 10 |  |  |  | 2 |  |  |  | 10
| 11 |  |  |  | 1 | 11 |  |  |  | 3 |  |  |  | 11
| 12 |  |  |  | 1 | 12 |  |  |  | 4 |  |  |  | 12
22 | 13 | 22 |  | 2 | 1 | 1 |  |  | 23 | 1 |  |  | 8 | 1
| 14 |  |  |  | 1 | 2 |  |  |  | 2 |  |  |  | 2
| 15 |  |  |  | 1 | 3 |  |  |  | 3 |  |  |  | 3
| 16 |  |  |  | 1 | 4 |  |  |  | 4 |  |  |  | 4
| 17 |  |  |  | 1 | 5 |  |  |  | 5 |  |  |  | 5
| 18 |  |  |  | 1 | 6 |  |  |  | 6 |  |  |  | 6
| 19 |  |  |  | 1 | 7 |  |  |  | 7 |  |  |  | 7
| 20 |  |  |  | 1 | 8 |  |  |  | 8 |  |  |  | 8
| 21 |  |  |  | 1 | 9 |  |  | 24 | 1 |  | 3 |  | 9
| 22 |  |  |  | 1 | 10 |  |  |  | 2 |  |  |  | 10
| 23 |  |  |  | 1 | 11 |  |  |  | 3 |  |  |  | 11
| 24 |  |  |  | 1 | 12 |  |  |  | 4 |  |  |  | 12
| 25 |  |  |  | 1 | 13 |  |  |  | 5 |  |  |  | 13
| 26 |  |  |  | 1 | 14 |  |  |  | 6 |  |  |  | 14
| 27 |  |  |  | 1 | 15 |  |  |  | 7 |  |  |  | 15
23 | 13 | 23 |  | 2 | 2 | 1 |  |  | 25 | 1 |  |  | 9 | 1
| 14 |  |  |  | 2 | 2 |  |  |  | 2 |  |  |  | 2
| 15 |  |  |  | 2 | 3 |  |  |  | 3 |  |  |  | 3
| 16 |  |  |  | 2 | 4 |  |  |  | 4 |  |  |  | 4
| 17 |  |  |  | 2 | 5 |  |  |  | 5 |  |  |  | 5
| 18 |  |  |  | 2 | 6 |  |  |  | 6 |  |  |  | 6
| 19 |  |  |  | 2 | 7 |  |  |  | 7 |  |  |  | 7
| 20 |  |  |  | 2 | 8 |  |  |  | 8 |  |  |  | 8
| 21 |  |  |  | 2 | 9 |  |  | 26 | 1 |  |  |  | 9
| 22 |  |  |  | 2 | 10 |  |  |  | 2 |  |  |  | 10
| 23 |  |  |  | 2 | 11 |  |  |  | 3 |  |  |  | 11
| 24 |  |  |  | 2 | 12 |  |  |  | 4 |  |  |  | 12
| 25 |  |  |  | 2 | 13 |  | PP ( Flat-BNC) |  | 5 | PP (BNC-BNC) |  |  | 13
| 26 |  |  |  | 2 | 14 |  |  |  | 6 |  |  |  | 14
| 27 |  |  |  | 2 | 15 |  |  |  | 7 |  |  |  | 15
24 | 13 | 24 |  | 2 | 3 | 1 |  |  | 27 | 1 |  |  | 10 | 1
| 14 |  |  |  | 3 | 2 |  |  |  | 2 |  |  |  | 2
| 15 |  |  |  | 3 | 3 |  |  |  | 3 |  |  |  | 3
| 16 |  |  |  | 3 | 4 |  |  |  | 4 |  |  |  | 4
| 17 |  |  |  | 3 | 5 |  |  |  | 5 |  |  |  | 5
| 18 |  |  |  | 3 | 6 |  |  |  | 6 |  |  |  | 6
| 19 |  |  |  | 3 | 7 |  |  |  | 7 |  |  |  | 7
| 20 |  |  |  | 3 | 8 |  |  |  | 8 |  |  |  | 8
| 21 |  |  |  | 3 | 9 |  |  | 28 | 1 |  |  |  | 9
| 22 |  |  |  | 3 | 10 |  |  |  | 2 |  |  |  | 10
| 23 |  |  |  | 3 | 11 |  |  |  | 3 |  |  |  | 11
| 24 |  |  |  | 3 | 12 |  |  |  | 4 |  |  |  | 12
| 25 |  |  |  | 3 | 13 |  |  |  | 5 |  |  |  | 13
| 26 |  |  |  | 3 | 14 |  |  |  | 6 |  |  |  | 14
| 27 |  |  |  | 3 | 15 |  |  |  | 7 |  |  |  | 15
25 | 13 | 25 |  | 2 | 4 | 1 |  |  | 29 | 1 |  |  | 11 | 1
| 14 |  |  |  | 4 | 2 |  |  |  | 2 |  |  |  | 2
| 15 |  |  |  | 4 | 3 |  |  |  | 3 |  |  |  | 3
| 16 |  |  |  | 4 | 4 |  |  |  | 4 |  |  |  | 4
| 17 |  |  |  | 4 | 5 |  |  |  | 5 |  |  |  | 5
| 18 |  |  |  | 4 | 6 |  |  |  | 6 |  |  |  | 6
| 19 |  |  |  | 4 | 7 |  |  |  | 7 |  |  |  | 7
| 20 |  |  |  | 4 | 8 |  |  |  | 8 |  |  |  | 8
| 21 |  |  |  | 4 | 9 |  |  | 30 | 1 |  |  |  | 9
| 22 |  |  |  | 4 | 10 |  |  |  | 2 |  |  |  | 10
| 23 |  |  |  | 4 | 11 |  |  |  | 3 |  |  |  | 11
| 24 |  |  |  | 4 | 12 |  |  |  | 4 |  |  |  | 12
| 25 |  |  |  | 4 | 13 |  |  |  | 5 |  |  |  | 13
| 26 |  |  |  | 4 | 14 |  |  |  | 6 |  |  |  | 14
| 27 |  |  |  | 4 | 15 |  |  |  | 7 |  |  |  | 15
26 | 13 | 26 |  | 2 | 5 | 1 |  |  | 31 | 1 |  |  | 12 | 1
| 14 |  |  |  | 5 | 2 |  |  |  | 2 |  |  |  | 2
| 15 |  |  |  | 5 | 3 |  |  |  | 3 |  |  |  | 3
| 16 |  |  |  | 5 | 4 |  | PP ( Flat-BNC) |  | 4 | PP (BNC-BNC) |  |  | 4
| 17 |  |  |  | 5 | 5 |  |  |  | 5 |  |  |  | 5
| 18 |  |  |  | 5 | 6 |  |  |  | 6 |  |  |  | 6
| 19 |  |  |  | 5 | 7 |  |  |  | 7 |  |  |  | 7
| 20 |  |  |  | 5 | 8 |  |  |  | 8 |  |  |  | 8
| 21 |  |  |  | 5 | 9 |  |  | 32 | 1 |  |  |  | 9
| 22 |  |  |  | 5 | 10 |  |  |  | 2 |  |  |  | 10
| 23 |  |  |  | 5 | 11 |  |  |  | 3 |  |  |  | 11
| 24 |  |  |  | 5 | 12 |  |  |  | 4 |  |  |  | 12
| 25 |  |  |  | 5 | 13 |  |  |  | 5 |  |  |  | 13
| 26 |  |  |  | 5 | 14 |  |  |  | 6 |  |  |  | 14
| 27 |  |  |  | 5 | 15 |  |  |  | 7 |  |  |  | 15
27 | 13 | 27 |  | 2 | 6 | 1 |  |  | 33 | 1 |  |  | 13 | 1
| 14 |  |  |  | 6 | 2 |  |  |  | 2 |  |  |  | 2
| 15 |  |  |  | 6 | 3 |  |  |  | 3 |  |  |  | 3
| 16 |  |  |  | 6 | 4 |  |  |  | 4 |  |  |  | 4
| 17 |  |  |  | 6 | 5 |  |  |  | 5 |  |  |  | 5
| 18 |  |  |  | 6 | 6 |  |  |  | 6 |  |  |  | 6
| 19 |  |  |  | 6 | 7 |  |  |  | 7 |  |  |  | 7
| 20 |  |  |  | 6 | 8 |  |  |  | 8 |  |  |  | 8
| 21 |  |  |  | 6 | 9 |  |  | 34 | 1 |  |  |  | 9
| 22 |  |  |  | 6 | 10 |  |  |  | 2 |  |  |  | 10
| 23 |  |  |  | 6 | 11 |  |  |  | 3 |  |  |  | 11
| 24 |  |  |  | 6 | 12 |  |  |  | 4 |  |  |  | 12
| 25 |  |  |  | 6 | 13 |  |  |  | 5 |  |  |  | 13
| 26 |  |  |  | 6 | 14 |  |  |  | 6 |  |  |  | 14
| 27 |  |  |  | 6 | 15 |  |  |  | 7 |  |  |  | 15
28 | 13 | 28 |  | 2 | 7 | 1 |  |  | 35 | 1 |  |  | 14 | 1
| 14 |  |  |  | 7 | 2 |  |  |  | 2 |  |  |  | 2
| 15 |  |  |  | 7 | 3 |  |  |  | 3 |  |  |  | 3
| 16 |  |  |  | 7 | 4 |  |  |  | 4 |  |  |  | 4
| 17 |  |  |  | 7 | 5 |  |  |  | 5 |  |  |  | 5
| 18 |  |  |  | 7 | 6 |  |  |  | 6 |  |  |  | 6
| 19 |  |  |  | 7 | 7 |  |  |  | 7 |  |  |  | 7
| 20 |  |  |  | 7 | 8 |  |  |  | 8 |  |  |  | 8
| 21 |  |  |  | 7 | 9 |  |  | 36 | 1 |  |  |  | 9
| 22 |  |  |  | 7 | 10 |  | PP ( Flat-BNC) |  | 2 | PP (BNC-BNC) |  |  | 10
| 23 |  |  |  | 7 | 11 |  |  |  | 3 |  |  |  | 11
| 24 |  |  |  | 7 | 12 |  |  |  | 4 |  |  |  | 12
| 25 |  |  |  | 7 | 13 |  |  |  | 5 |  |  |  | 13
| 26 |  |  |  | 7 | 14 |  |  |  | 6 |  |  |  | 14
| 27 |  |  |  | 7 | 15 |  |  |  | 7 |  |  |  | 15
29 | 13 | 29 |  | 2 | 8 | 1 |  |  | 37 | 1 |  |  | 15 | 1
| 14 |  |  |  | 8 | 2 |  |  |  | 2 |  |  |  | 2
| 15 |  |  |  | 8 | 3 |  |  |  | 3 |  |  |  | 3
| 16 |  |  |  | 8 | 4 |  |  |  | 4 |  |  |  | 4
| 17 |  |  |  | 8 | 5 |  |  |  | 5 |  |  |  | 5
| 18 |  |  |  | 8 | 6 |  |  |  | 6 |  |  |  | 6
| 19 |  |  |  | 8 | 7 |  |  |  | 7 |  |  |  | 7
| 20 |  |  |  | 8 | 8 |  |  |  | 8 |  |  |  | 8
| 21 |  |  |  | 8 | 9 |  |  | 38 | 1 |  |  |  | 9
| 22 |  |  |  | 8 | 10 |  |  |  | 2 |  |  |  | 10
| 23 |  |  |  | 8 | 11 |  |  |  | 3 |  |  |  | 11
| 24 |  |  |  | 8 | 12 |  |  |  | 4 |  |  |  | 12
| 25 |  |  |  | 8 | 13 |  |  |  | 5 |  |  |  | 13
| 26 |  |  |  | 8 | 14 |  |  |  | 6 |  |  |  | 14
| 27 |  |  |  | 8 | 15 |  |  |  | 7 |  |  |  | 15
30 | 13 | 30 |  | 2 | 9 | 1 |  |  | 39 | 1 |  | 3 | 16 | 1
| 14 |  |  |  | 9 | 2 |  |  |  | 2 |  |  |  | 2
| 15 |  |  |  | 9 | 3 |  |  |  | 3 |  |  |  | 3
| 16 |  |  |  | 9 | 4 |  |  |  | 4 |  |  |  | 4
| 17 |  |  |  | 9 | 5 |  |  |  | 5 |  |  |  | 5
| 18 |  |  |  | 9 | 6 |  |  |  | 6 |  |  |  | 6
| 19 |  |  |  | 9 | 7 |  |  |  | 7 |  |  |  | 7
| 20 |  |  |  | 9 | 8 |  |  |  | 8 |  |  |  | 8
| 21 |  |  |  | 9 | 9 |  |  | 40 | 1 |  |  |  | 9
| 22 |  |  |  | 9 | 10 |  |  |  | 2 |  |  |  | 10
| 23 |  |  |  | 9 | 11 |  |  |  | 3 |  |  |  | 11
| 24 |  |  |  | 9 | 12 |  |  |  | 4 |  |  |  | 12
| 25 |  |  |  | 9 | 13 |  |  |  | 5 |  |  |  | 13
| 26 |  |  |  | 9 | 14 |  |  |  | 6 |  |  |  | 14
| 27 |  |  |  | 9 | 15 |  |  |  | 7 |  |  |  | 15
31 | 1 | 31 |  | 10 | 2 | 1 |  | PP ( Flat-BNC) | 158 | 1 | PP (BNC-BNC) | 4 | 1 | 1
| 2 |  |  |  | 2 | 2 |  |  |  | 2 |  |  |  | 2
| 3 |  |  |  | 2 | 3 |  |  |  | 3 |  |  |  | 3
| 4 |  |  |  | 2 | 4 |  |  |  | 4 |  |  |  | 4
| 5 |  |  |  | 2 | 5 |  |  |  | 5 |  |  |  | 5
| 6 |  |  |  | 2 | 6 |  |  |  | 6 |  |  |  | 6
| 7 |  |  |  | 2 | 7 |  |  |  | 7 |  |  |  | 7
| 8 |  |  |  | 2 | 8 |  |  |  | 8 |  |  |  | 8
| 9 |  |  |  | 2 | 9 |  |  | 159 | 1 |  |  |  | 9
| 10 |  |  |  | 2 | 10 |  |  |  | 2 |  |  |  | 10
| 11 |  |  |  | 2 | 11 |  |  |  | 3 |  |  |  | 11
| 12 |  |  |  | 2 | 12 |  |  |  | 4 |  |  |  | 12
32 | 1 | 32 |  | 10 | 2 | 13 |  |  |  | 5 |  |  |  | 13
| 2 |  |  |  | 2 | 14 |  |  |  | 6 |  |  |  | 14
| 3 |  |  |  | 2 | 15 |  |  |  | 7 |  |  |  | 15
| 4 |  |  |  | 2 | 16 |  |  |  | 8 |  |  |  | 16
| 5 |  |  |  | 3 | 1 |  |  | 160 | 1 |  |  | 2 | 1
| 6 |  |  |  | 3 | 2 |  |  |  | 2 |  |  |  | 2
| 7 |  |  |  | 3 | 3 |  |  |  | 3 |  |  |  | 3
| 8 |  |  |  | 3 | 4 |  |  |  | 4 |  |  |  | 4
| 9 |  |  |  | 3 | 5 |  |  |  | 5 |  |  |  | 5
| 10 |  |  |  | 3 | 6 |  |  |  | 6 |  |  |  | 6
| 11 |  |  |  | 3 | 7 |  |  |  | 7 |  |  |  | 7
| 12 |  |  |  | 3 | 8 |  |  |  | 8 |  |  |  | 8
33 | 1 | 33 |  | 10 | 3 | 9 |  |  | 161 | 1 |  |  |  | 9
| 2 |  |  |  | 3 | 10 |  |  |  | 2 |  |  |  | 10
| 3 |  |  |  | 3 | 11 |  |  |  | 3 |  |  |  | 11
| 4 |  |  |  | 3 | 12 |  |  |  | 4 |  |  |  | 12
| 5 |  |  |  | 3 | 13 |  |  |  | 5 |  |  |  | 13
| 6 |  |  |  | 3 | 14 |  |  |  | 6 |  |  |  | 14
| 7 |  |  |  | 3 | 15 |  |  |  | 7 |  |  |  | 15
| 8 |  |  |  | 3 | 16 |  |  |  | 8 |  |  |  | 16
| 9 |  |  |  | 4 | 1 |  |  | 162 | 1 |  |  | 3 | 1
| 10 |  |  |  | 4 | 2 |  |  |  | 2 |  |  |  | 2
| 11 |  |  |  | 4 | 3 |  |  |  | 3 |  |  |  | 3
| 12 |  |  |  | 4 | 4 |  |  |  | 4 |  |  |  | 4
34 | 1 | 34 |  | 10 | 4 | 5 |  | PP ( Flat-BNC) |  | 5 | PP (BNC-BNC) |  |  | 5
| 2 |  |  |  | 4 | 6 |  |  |  | 6 |  |  |  | 6
| 3 |  |  |  | 4 | 7 |  |  |  | 7 |  |  |  | 7
| 4 |  |  |  | 4 | 8 |  |  |  | 8 |  |  |  | 8
| 5 |  |  |  | 4 | 9 |  |  | 163 | 1 |  |  |  | 9
| 6 |  |  |  | 4 | 10 |  |  |  | 2 |  |  |  | 10
| 7 |  |  |  | 4 | 11 |  |  |  | 3 |  |  |  | 11
| 8 |  |  |  | 4 | 12 |  |  |  | 4 |  |  |  | 12
| 9 |  |  |  | 4 | 13 |  |  |  | 5 |  |  |  | 13
| 10 |  |  |  | 4 | 14 |  |  |  | 6 |  |  |  | 14
| 11 |  |  |  | 4 | 15 |  |  |  | 7 |  |  |  | 15
| 12 |  |  |  | 4 | 16 |  |  |  | 8 |  |  |  | 16
35 | 1 | 35 |  | 10 | 5 | 1 |  |  | 164 | 1 |  |  | 4 | 1
| 2 |  |  |  | 5 | 2 |  |  |  | 2 |  |  |  | 2
| 3 |  |  |  | 5 | 3 |  |  |  | 3 |  |  |  | 3
| 4 |  |  |  | 5 | 4 |  |  |  | 4 |  |  |  | 4
| 5 |  |  |  | 5 | 5 |  |  |  | 5 |  |  |  | 5
| 6 |  |  |  | 5 | 6 |  |  |  | 6 |  |  |  | 6
| 7 |  |  |  | 5 | 7 |  |  |  | 7 |  |  |  | 7
| 8 |  |  |  | 5 | 8 |  |  |  | 8 |  |  |  | 8
| 9 |  |  |  | 5 | 9 |  |  | 165 | 1 |  |  |  | 9
| 10 |  |  |  | 5 | 10 |  |  |  | 2 |  |  |  | 10
| 11 |  |  |  | 5 | 11 |  |  |  | 3 |  |  |  | 11
| 12 |  |  |  | 5 | 12 |  |  |  | 4 |  |  |  | 12
36 | 1 | 36 |  | 10 | 5 | 13 |  |  |  | 5 |  |  |  | 13
| 2 |  |  |  | 5 | 14 |  |  |  | 6 |  |  |  | 14
| 3 |  |  |  | 5 | 15 |  |  |  | 7 |  |  |  | 15
| 4 |  |  |  | 5 | 16 |  |  |  | 8 |  |  |  | 16
| 5 |  |  |  | 6 | 1 |  |  | 166 | 1 |  |  | 5 | 1
| 6 |  |  |  | 6 | 2 |  |  |  | 2 |  |  |  | 2
| 7 |  |  |  | 6 | 3 |  |  |  | 3 |  |  |  | 3
| 8 |  |  |  | 6 | 4 |  |  |  | 4 |  |  |  | 4
| 9 |  |  |  | 6 | 5 |  |  |  | 5 |  |  |  | 5
| 10 |  |  |  | 6 | 6 |  |  |  | 6 |  |  |  | 6
| 11 |  |  |  | 6 | 7 |  |  |  | 7 |  |  |  | 7
| 12 |  |  |  | 6 | 8 |  |  |  | 8 |  |  |  | 8
37 | 1 | 37 |  | 10 | 6 | 9 |  | PP ( Flat-BNC) | 167 | 1 | PP (BNC-BNC) |  |  | 9
| 2 |  |  |  | 6 | 10 |  |  |  | 2 |  |  |  | 10
| 3 |  |  |  | 6 | 11 |  |  |  | 3 |  |  |  | 11
| 4 |  |  |  | 6 | 12 |  |  |  | 4 |  |  |  | 12
| 5 |  |  |  | 6 | 13 |  |  |  | 5 |  |  |  | 13
| 6 |  |  |  | 6 | 14 |  |  |  | 6 |  |  |  | 14
| 7 |  |  |  | 6 | 15 |  |  |  | 7 |  |  |  | 15
| 8 |  |  |  | 6 | 16 |  |  |  | 8 |  |  |  | 16
| 9 |  |  |  | 7 | 1 |  |  | 168 | 1 |  |  | 6 | 1
| 10 |  |  |  | 7 | 2 |  |  |  | 2 |  |  |  | 2
| 11 |  |  |  | 7 | 3 |  |  |  | 3 |  |  |  | 3
| 12 |  |  |  | 7 | 4 |  |  |  | 4 |  |  |  | 4
38 | 1 | 38 |  | 10 | 7 | 5 |  |  |  | 5 |  |  |  | 5
| 2 |  |  |  | 7 | 6 |  |  |  | 6 |  |  |  | 6
| 3 |  |  |  | 7 | 7 |  |  |  | 7 |  |  |  | 7
| 4 |  |  |  | 7 | 8 |  |  |  | 8 |  |  |  | 8
| 5 |  |  |  | 7 | 9 |  |  | 169 | 1 |  |  |  | 9
| 6 |  |  |  | 7 | 10 |  |  |  | 2 |  |  |  | 10
| 7 |  |  |  | 7 | 11 |  |  |  | 3 |  |  |  | 11
| 8 |  |  |  | 7 | 12 |  |  |  | 4 |  |  |  | 12
| 9 |  |  |  | 7 | 13 |  |  |  | 5 |  |  |  | 13
| 10 |  |  |  | 7 | 14 |  |  |  | 6 |  |  |  | 14
| 11 |  |  |  | 7 | 15 |  |  |  | 7 |  |  |  | 15
| 12 |  |  |  | 7 | 16 |  |  |  | 8 |  |  |  | 16
39 | 1 | 39 |  | 10 | 8 | 1 |  |  | 170 | 1 |  | 4 | 7 | 1
| 2 |  |  |  | 8 | 2 |  |  |  | 2 |  |  |  | 2
| 3 |  |  |  | 8 | 3 |  |  |  | 3 |  |  |  | 3
| 4 |  |  |  | 8 | 4 |  |  |  | 4 |  |  |  | 4
| 5 |  |  |  | 8 | 5 |  |  |  | 5 |  |  |  | 5
| 6 |  |  |  | 8 | 6 |  |  |  | 6 |  |  |  | 6
| 7 |  |  |  | 8 | 7 |  |  |  | 7 |  |  |  | 7
| 8 |  |  |  | 8 | 8 |  |  |  | 8 |  |  |  | 8
| 9 |  |  |  | 8 | 9 |  |  | 171 | 1 |  |  |  | 9
| 10 |  |  |  | 8 | 10 |  |  |  | 2 |  |  |  | 10
| 11 |  |  |  | 8 | 11 |  |  |  | 3 |  |  |  | 11
| 12 |  |  |  | 8 | 12 |  |  |  | 4 |  |  |  | 12
31 | 13 | 31 |  | 2 | 10 | 1 |  | PP ( Flat-BNC) | 41 | 1 | PP (BNC-BNC) |  | 8 | 1
| 14 |  |  |  | 10 | 2 |  |  |  | 2 |  |  |  | 2
| 15 |  |  |  | 10 | 3 |  |  |  | 3 |  |  |  | 3
| 16 |  |  |  | 10 | 4 |  |  |  | 4 |  |  |  | 4
| 17 |  |  |  | 10 | 5 |  |  |  | 5 |  |  |  | 5
| 18 |  |  |  | 10 | 6 |  |  |  | 6 |  |  |  | 6
| 19 |  |  |  | 10 | 7 |  |  |  | 7 |  |  |  | 7
| 20 |  |  |  | 10 | 8 |  |  |  | 8 |  |  |  | 8
| 21 |  |  |  | 10 | 9 |  |  | 42 | 1 |  |  |  | 9
| 22 |  |  |  | 10 | 10 |  |  |  | 2 |  |  |  | 10
| 23 |  |  |  | 10 | 11 |  |  |  | 3 |  |  |  | 11
| 24 |  |  |  | 10 | 12 |  |  |  | 4 |  |  |  | 12
| 25 |  |  |  | 10 | 13 |  |  |  | 5 |  |  |  | 13
| 26 |  |  |  | 10 | 14 |  |  |  | 6 |  |  |  | 14
| 27 |  |  |  | 10 | 15 |  |  |  | 7 |  |  |  | 15
32 | 13 | 32 |  | 2 | 11 | 1 |  |  | 43 | 1 |  |  | 9 | 1
| 14 |  |  |  | 11 | 2 |  |  |  | 2 |  |  |  | 2
| 15 |  |  |  | 11 | 3 |  |  |  | 3 |  |  |  | 3
| 16 |  |  |  | 11 | 4 |  |  |  | 4 |  |  |  | 4
| 17 |  |  |  | 11 | 5 |  |  |  | 5 |  |  |  | 5
| 18 |  |  |  | 11 | 6 |  |  |  | 6 |  |  |  | 6
| 19 |  |  |  | 11 | 7 |  |  |  | 7 |  |  |  | 7
| 20 |  |  |  | 11 | 8 |  |  |  | 8 |  |  |  | 8
| 21 |  |  |  | 11 | 9 |  |  | 44 | 1 |  |  |  | 9
| 22 |  |  |  | 11 | 10 |  |  |  | 2 |  |  |  | 10
| 23 |  |  |  | 11 | 11 |  |  |  | 3 |  |  |  | 11
| 24 |  |  |  | 11 | 12 |  |  |  | 4 |  |  |  | 12
| 25 |  |  |  | 11 | 13 |  |  |  | 5 |  |  |  | 13
| 26 |  |  |  | 11 | 14 |  |  |  | 6 |  |  |  | 14
| 27 |  |  |  | 11 | 15 |  |  |  | 7 |  |  |  | 15
33 | 13 | 33 |  | 2 | 12 | 1 |  |  | 45 | 1 |  |  | 10 | 1
| 14 |  |  |  | 12 | 2 |  |  |  | 2 |  |  |  | 2
| 15 |  |  |  | 12 | 3 |  |  |  | 3 |  |  |  | 3
| 16 |  |  |  | 12 | 4 |  |  |  | 4 |  |  |  | 4
| 17 |  |  |  | 12 | 5 |  |  |  | 5 |  |  |  | 5
| 18 |  |  |  | 12 | 6 |  |  |  | 6 |  |  |  | 6
| 19 |  |  |  | 12 | 7 |  | PP ( Flat-BNC) |  | 7 | PP (BNC-BNC) |  |  | 7
| 20 |  |  |  | 12 | 8 |  |  |  | 8 |  |  |  | 8
| 21 |  |  |  | 12 | 9 |  |  | 46 | 1 |  |  |  | 9
| 22 |  |  |  | 12 | 10 |  |  |  | 2 |  |  |  | 10
| 23 |  |  |  | 12 | 11 |  |  |  | 3 |  |  |  | 11
| 24 |  |  |  | 12 | 12 |  |  |  | 4 |  |  |  | 12
| 25 |  |  |  | 12 | 13 |  |  |  | 5 |  |  |  | 13
| 26 |  |  |  | 12 | 14 |  |  |  | 6 |  |  |  | 14
| 27 |  |  |  | 12 | 15 |  |  |  | 7 |  |  |  | 15
34 | 13 | 34 |  | 3 | 1 | 1 |  |  | 47 | 1 |  |  | 11 | 1
| 14 |  |  |  | 1 | 2 |  |  |  | 2 |  |  |  | 2
| 15 |  |  |  | 1 | 3 |  |  |  | 3 |  |  |  | 3
| 16 |  |  |  | 1 | 4 |  |  |  | 4 |  |  |  | 4
| 17 |  |  |  | 1 | 5 |  |  |  | 5 |  |  |  | 5
| 18 |  |  |  | 1 | 6 |  |  |  | 6 |  |  |  | 6
| 19 |  |  |  | 1 | 7 |  |  |  | 7 |  |  |  | 7
| 20 |  |  |  | 1 | 8 |  |  |  | 8 |  |  |  | 8
| 21 |  |  |  | 1 | 9 |  |  | 48 | 1 |  |  |  | 9
| 22 |  |  |  | 1 | 10 |  |  |  | 2 |  |  |  | 10
| 23 |  |  |  | 1 | 11 |  |  |  | 3 |  |  |  | 11
| 24 |  |  |  | 1 | 12 |  |  |  | 4 |  |  |  | 12
| 25 |  |  |  | 1 | 13 |  |  |  | 5 |  |  |  | 13
| 26 |  |  |  | 1 | 14 |  |  |  | 6 |  |  |  | 14
| 27 |  |  |  | 1 | 15 |  |  |  | 7 |  |  |  | 15
35 | 13 | 35 |  | 3 | 2 | 1 |  |  | 49 | 1 |  |  | 12 | 1
| 14 |  |  |  | 2 | 2 |  |  |  | 2 |  |  |  | 2
| 15 |  |  |  | 2 | 3 |  |  |  | 3 |  |  |  | 3
| 16 |  |  |  | 2 | 4 |  |  |  | 4 |  |  |  | 4
| 17 |  |  |  | 2 | 5 |  |  |  | 5 |  |  |  | 5
| 18 |  |  |  | 2 | 6 |  |  |  | 6 |  |  |  | 6
| 19 |  |  |  | 2 | 7 |  |  |  | 7 |  |  |  | 7
| 20 |  |  |  | 2 | 8 |  |  |  | 8 |  |  |  | 8
| 21 |  |  |  | 2 | 9 |  |  | 50 | 1 |  |  |  | 9
| 22 |  |  |  | 2 | 10 |  |  |  | 2 |  |  |  | 10
| 23 |  |  |  | 2 | 11 |  |  |  | 3 |  |  |  | 11
| 24 |  |  |  | 2 | 12 |  |  |  | 4 |  |  |  | 12
| 25 |  |  |  | 2 | 13 |  | PP ( Flat-BNC) |  | 5 | PP (BNC-BNC) |  |  | 13
| 26 |  |  |  | 2 | 14 |  |  |  | 6 |  |  |  | 14
| 27 |  |  |  | 2 | 15 |  |  |  | 7 |  |  |  | 15
36 | 13 | 36 |  | 3 | 3 | 1 |  |  | 51 | 1 |  |  | 13 | 1
| 14 |  |  |  | 3 | 2 |  |  |  | 2 |  |  |  | 2
| 15 |  |  |  | 3 | 3 |  |  |  | 3 |  |  |  | 3
| 16 |  |  |  | 3 | 4 |  |  |  | 4 |  |  |  | 4
| 17 |  |  |  | 3 | 5 |  |  |  | 5 |  |  |  | 5
| 18 |  |  |  | 3 | 6 |  |  |  | 6 |  |  |  | 6
| 19 |  |  |  | 3 | 7 |  |  |  | 7 |  |  |  | 7
| 20 |  |  |  | 3 | 8 |  |  |  | 8 |  |  |  | 8
| 21 |  |  |  | 3 | 9 |  |  | 52 | 1 |  |  |  | 9
| 22 |  |  |  | 3 | 10 |  |  |  | 2 |  |  |  | 10
| 23 |  |  |  | 3 | 11 |  |  |  | 3 |  |  |  | 11
| 24 |  |  |  | 3 | 12 |  |  |  | 4 |  |  |  | 12
| 25 |  |  |  | 3 | 13 |  |  |  | 5 |  |  |  | 13
| 26 |  |  |  | 3 | 14 |  |  |  | 6 |  |  |  | 14
| 27 |  |  |  | 3 | 15 |  |  |  | 7 |  |  |  | 15
37 | 13 | 37 |  | 3 | 4 | 1 |  |  | 53 | 1 |  |  | 14 | 1
| 14 |  |  |  | 4 | 2 |  |  |  | 2 |  |  |  | 2
| 15 |  |  |  | 4 | 3 |  |  |  | 3 |  |  |  | 3
| 16 |  |  |  | 4 | 4 |  |  |  | 4 |  |  |  | 4
| 17 |  |  |  | 4 | 5 |  |  |  | 5 |  |  |  | 5
| 18 |  |  |  | 4 | 6 |  |  |  | 6 |  |  |  | 6
| 19 |  |  |  | 4 | 7 |  |  |  | 7 |  |  |  | 7
| 20 |  |  |  | 4 | 8 |  |  |  | 8 |  |  |  | 8
| 21 |  |  |  | 4 | 9 |  |  | 54 | 1 |  |  |  | 9
| 22 |  |  |  | 4 | 10 |  |  |  | 2 |  |  |  | 10
| 23 |  |  |  | 4 | 11 |  |  |  | 3 |  |  |  | 11
| 24 |  |  |  | 4 | 12 |  |  |  | 4 |  | 4 |  | 12
| 25 |  |  |  | 4 | 13 |  |  |  | 5 |  |  |  | 13
| 26 |  |  |  | 4 | 14 |  |  |  | 6 |  |  |  | 14
| 27 |  |  |  | 4 | 15 |  |  |  | 7 |  |  |  | 15
38 | 13 | 38 |  | 3 | 5 | 1 |  |  | 55 | 1 |  |  | 15 | 1
| 14 |  |  |  | 5 | 2 |  |  |  | 2 |  |  |  | 2
| 15 |  |  |  | 5 | 3 |  |  |  | 3 |  |  |  | 3
| 16 |  |  |  | 5 | 4 |  | PP ( Flat-BNC) |  | 4 | PP (BNC-BNC) |  |  | 4
| 17 |  |  |  | 5 | 5 |  |  |  | 5 |  |  |  | 5
| 18 |  |  |  | 5 | 6 |  |  |  | 6 |  |  |  | 6
| 19 |  |  |  | 5 | 7 |  |  |  | 7 |  |  |  | 7
| 20 |  |  |  | 5 | 8 |  |  |  | 8 |  |  |  | 8
| 21 |  |  |  | 5 | 9 |  |  | 56 | 1 |  |  |  | 9
| 22 |  |  |  | 5 | 10 |  |  |  | 2 |  |  |  | 10
| 23 |  |  |  | 5 | 11 |  |  |  | 3 |  |  |  | 11
| 24 |  |  |  | 5 | 12 |  |  |  | 4 |  |  |  | 12
| 25 |  |  |  | 5 | 13 |  |  |  | 5 |  |  |  | 13
| 26 |  |  |  | 5 | 14 |  |  |  | 6 |  |  |  | 14
| 27 |  |  |  | 5 | 15 |  |  |  | 7 |  |  |  | 15
39 | 13 | 39 |  | 3 | 6 | 1 |  |  | 57 | 1 |  |  | 16 | 1
| 14 |  |  |  | 6 | 2 |  |  |  | 2 |  |  |  | 2
| 15 |  |  |  | 6 | 3 |  |  |  | 3 |  |  |  | 3
| 16 |  |  |  | 6 | 4 |  |  |  | 4 |  |  |  | 4
| 17 |  |  |  | 6 | 5 |  |  |  | 5 |  |  |  | 5
| 18 |  |  |  | 6 | 6 |  |  |  | 6 |  |  |  | 6
| 19 |  |  |  | 6 | 7 |  |  |  | 7 |  |  |  | 7
| 20 |  |  |  | 6 | 8 |  |  |  | 8 |  |  |  | 8
| 21 |  |  |  | 6 | 9 |  |  | 58 | 1 |  |  |  | 9
| 22 |  |  |  | 6 | 10 |  |  |  | 2 |  |  |  | 10
| 23 |  |  |  | 6 | 11 |  |  |  | 3 |  |  |  | 11
| 24 |  |  |  | 6 | 12 |  |  |  | 4 |  |  |  | 12
| 25 |  |  |  | 6 | 13 |  |  |  | 5 |  |  |  | 13
| 26 |  |  |  | 6 | 14 |  |  |  | 6 |  |  |  | 14
| 27 |  |  |  | 6 | 15 |  |  |  | 7 |  |  |  | 15
40 | 1 | 40 |  | 10 | 9 | 1 |  |  | 172 | 1 |  | 5 | 1 | 1
| 2 |  |  |  | 9 | 2 |  |  |  | 2 |  |  |  | 2
| 3 |  |  |  | 9 | 3 |  |  |  | 3 |  |  |  | 3
| 4 |  |  |  | 9 | 4 |  |  |  | 4 |  |  |  | 4
| 5 |  |  |  | 9 | 5 |  |  |  | 5 |  |  |  | 5
| 6 |  |  |  | 9 | 6 |  |  |  | 6 |  |  |  | 6
| 7 |  |  |  | 9 | 7 |  |  |  | 7 |  |  |  | 7
| 8 |  |  |  | 9 | 8 |  |  |  | 8 |  |  |  | 8
| 9 |  |  |  | 9 | 9 |  |  | 173 | 1 |  |  |  | 9
| 10 |  |  |  | 9 | 10 |  | PP ( Flat-BNC) |  | 2 | PP (BNC-BNC) |  |  | 10
| 11 |  |  |  | 9 | 11 |  |  |  | 3 |  |  |  | 11
| 12 |  |  |  | 9 | 12 |  |  |  | 4 |  |  |  | 12
41 | 1 | 41 |  | 10 | 9 | 13 |  |  |  | 5 |  |  |  | 13
| 2 |  |  |  | 9 | 14 |  |  |  | 6 |  |  |  | 14
| 3 |  |  |  | 9 | 15 |  |  |  | 7 |  |  |  | 15
| 4 |  |  |  | 9 | 16 |  |  |  | 8 |  |  |  | 16
| 5 |  |  |  | 10 | 1 |  |  | 174 | 1 |  |  | 2 | 1
| 6 |  |  |  | 10 | 2 |  |  |  | 2 |  |  |  | 2
| 7 |  |  |  | 10 | 3 |  |  |  | 3 |  |  |  | 3
| 8 |  |  |  | 10 | 4 |  |  |  | 4 |  |  |  | 4
| 9 |  |  |  | 10 | 5 |  |  |  | 5 |  |  |  | 5
| 10 |  |  |  | 10 | 6 |  |  |  | 6 |  |  |  | 6
| 11 |  |  |  | 10 | 7 |  |  |  | 7 |  |  |  | 7
| 12 |  |  |  | 10 | 8 |  |  |  | 8 |  |  |  | 8
42 | 1 | 42 |  | 10 | 10 | 9 |  |  | 175 | 1 |  |  |  | 9
| 2 |  |  |  | 10 | 10 |  |  |  | 2 |  |  |  | 10
| 3 |  |  |  | 10 | 11 |  |  |  | 3 |  |  |  | 11
| 4 |  |  |  | 10 | 12 |  |  |  | 4 |  |  |  | 12
| 5 |  |  |  | 10 | 13 |  |  |  | 5 |  |  |  | 13
| 6 |  |  |  | 10 | 14 |  |  |  | 6 |  |  |  | 14
| 7 |  |  |  | 10 | 15 |  |  |  | 7 |  |  |  | 15
| 8 |  |  |  | 10 | 16 |  |  |  | 8 |  |  |  | 16
| 9 |  |  |  | 11 | 1 |  |  | 176 | 1 |  |  | 3 | 1
| 10 |  |  |  | 11 | 2 |  |  |  | 2 |  |  |  | 2
| 11 |  |  |  | 11 | 3 |  |  |  | 3 |  |  |  | 3
| 12 |  |  |  | 11 | 4 |  |  |  | 4 |  |  |  | 4
43 | 1 | 43 |  | 10 | 11 | 5 |  |  |  | 5 |  |  |  | 5
| 2 |  |  |  | 11 | 6 |  |  |  | 6 |  |  |  | 6
| 3 |  |  |  | 11 | 7 |  |  |  | 7 |  |  |  | 7
| 4 |  |  |  | 11 | 8 |  |  |  | 8 |  |  |  | 8
| 5 |  |  |  | 11 | 9 |  |  | 177 | 1 |  |  |  | 9
| 6 |  |  |  | 11 | 10 |  |  |  | 2 |  |  |  | 10
| 7 |  |  |  | 11 | 11 |  |  |  | 3 |  |  |  | 11
| 8 |  |  |  | 11 | 12 |  |  |  | 4 |  |  |  | 12
| 9 |  |  |  | 11 | 13 |  |  |  | 5 |  |  |  | 13
| 10 |  |  |  | 11 | 14 |  | PP ( Flat-BNC) |  | 6 | PP (BNC-BNC) |  |  | 14
| 11 |  |  |  | 11 | 15 |  |  |  | 7 |  |  |  | 15
| 12 |  |  |  | 11 | 16 |  |  |  | 8 |  |  |  | 16
44 | 1 | 44 |  | 10 | 12 | 1 |  |  | 178 | 1 |  |  | 4 | 1
| 2 |  |  |  | 12 | 2 |  |  |  | 2 |  |  |  | 2
| 3 |  |  |  | 12 | 3 |  |  |  | 3 |  |  |  | 3
| 4 |  |  |  | 12 | 4 |  |  |  | 4 |  |  |  | 4
| 5 |  |  |  | 12 | 5 |  |  |  | 5 |  |  |  | 5
| 6 |  |  |  | 12 | 6 |  |  |  | 6 |  |  |  | 6
| 7 |  |  |  | 12 | 7 |  |  |  | 7 |  |  |  | 7
| 8 |  |  |  | 12 | 8 |  |  |  | 8 |  |  |  | 8
| 9 |  |  |  | 12 | 9 |  |  | 179 | 1 |  |  |  | 9
| 10 |  |  |  | 12 | 10 |  |  |  | 2 |  |  |  | 10
| 11 |  |  |  | 12 | 11 |  |  |  | 3 |  |  |  | 11
| 12 |  |  |  | 12 | 12 |  |  |  | 4 |  |  |  | 12
45 | 1 | 45 |  | 10 | 12 | 13 |  |  |  | 5 |  |  |  | 13
| 2 |  |  |  | 12 | 14 |  |  |  | 6 |  |  |  | 14
| 3 |  |  |  | 12 | 15 |  |  |  | 7 |  |  |  | 15
| 4 |  |  |  | 12 | 16 |  |  |  | 8 |  |  |  | 16
45 | 5 | 45 |  | 6 | 1 | 1 |  |  | 180 | 1 |  |  | 5 | 1
| 6 |  |  |  | 1 | 2 |  |  |  | 2 |  |  |  | 2
| 7 |  |  |  | 1 | 3 |  |  |  | 3 |  |  |  | 3
| 8 |  |  |  | 1 | 4 |  |  |  | 4 |  |  |  | 4
| 9 |  |  |  | 1 | 5 |  |  |  | 5 |  |  |  | 5
| 10 |  |  |  | 1 | 6 |  |  |  | 6 |  |  |  | 6
| 11 |  |  |  | 1 | 7 |  |  |  | 7 |  |  |  | 7
| 12 |  |  |  | 1 | 8 |  |  |  | 8 |  |  |  | 8
46 | 1 | 46 |  | 6 | 1 | 9 |  |  | 181 | 1 |  |  |  | 9
| 2 |  |  |  | 1 | 10 |  |  |  | 2 |  |  |  | 10
| 3 |  |  |  | 1 | 11 |  |  |  | 3 |  |  |  | 11
| 4 |  |  |  | 1 | 12 |  |  |  | 4 |  |  |  | 12
| 5 |  |  |  | 1 | 13 |  |  |  | 5 |  |  |  | 13
| 6 |  |  |  | 1 | 14 |  |  |  | 6 |  |  |  | 14
| 7 |  |  |  | 1 | 15 |  |  |  | 7 |  |  |  | 15
| 8 |  |  |  | 1 | 16 |  |  |  | 8 |  |  |  | 16
| 9 |  |  |  | 1 | 1 |  |  | 182 | 1 |  |  | 6 | 1
| 10 |  |  |  | 1 | 2 |  | PP ( Flat-BNC) |  | 2 | PP (BNC-BNC) |  |  | 2
| 11 |  |  |  | 1 | 3 |  |  |  | 3 |  |  |  | 3
| 12 |  |  |  | 1 | 4 |  |  |  | 4 |  |  |  | 4
47 | 1 | 47 |  | 6 | 2 | 5 |  |  |  | 5 |  |  |  | 5
| 2 |  |  |  | 2 | 6 |  |  |  | 6 |  |  |  | 6
| 3 |  |  |  | 2 | 7 |  |  |  | 7 |  |  |  | 7
| 4 |  |  |  | 2 | 8 |  |  |  | 8 |  |  |  | 8
| 5 |  |  |  | 2 | 9 |  |  | 183 | 1 |  |  |  | 9
| 6 |  |  |  | 2 | 10 |  |  |  | 2 |  |  |  | 10
| 7 |  |  |  | 2 | 11 |  |  |  | 3 |  |  |  | 11
| 8 |  |  |  | 2 | 12 |  |  |  | 4 |  |  |  | 12
| 9 |  |  |  | 2 | 13 |  |  |  | 5 |  |  |  | 13
| 10 |  |  |  | 2 | 14 |  |  |  | 6 |  |  |  | 14
| 11 |  |  |  | 2 | 15 |  |  |  | 7 |  |  |  | 15
| 12 |  |  |  | 2 | 16 |  |  |  | 8 |  |  |  | 16
48 | 1 | 48 |  | 6 | 3 | 1 |  |  | 184 | 1 |  |  | 7 | 1
| 2 |  |  |  | 3 | 2 |  |  |  | 2 |  |  |  | 2
| 3 |  |  |  | 3 | 3 |  |  |  | 3 |  |  |  | 3
| 4 |  |  |  | 3 | 4 |  |  |  | 4 |  |  |  | 4
| 5 |  |  |  | 3 | 5 |  |  |  | 5 |  |  |  | 5
| 6 |  |  |  | 3 | 6 |  |  |  | 6 |  |  |  | 6
| 7 |  |  |  | 3 | 7 |  |  |  | 7 |  |  |  | 7
| 8 |  |  |  | 3 | 8 |  |  |  | 8 |  |  |  | 8
| 9 |  |  |  | 3 | 9 |  |  | 185 | 1 |  |  |  | 9
| 10 |  |  |  | 3 | 10 |  |  |  | 2 |  |  |  | 10
| 11 |  |  |  | 3 | 11 |  |  |  | 3 |  |  |  | 11
| 12 |  |  |  | 3 | 12 |  |  |  | 4 |  |  |  | 12
40 | 13 | 40 |  | 3 | 7 | 1 |  |  | 59 | 1 |  |  | 8 | 1
| 14 |  |  |  | 7 | 2 |  |  |  | 2 |  |  |  | 2
| 15 |  |  |  | 7 | 3 |  |  |  | 3 |  |  |  | 3
| 16 |  |  |  | 7 | 4 |  |  |  | 4 |  |  |  | 4
| 17 |  |  |  | 7 | 5 |  |  |  | 5 |  |  |  | 5
| 18 |  |  |  | 7 | 6 |  |  |  | 6 |  |  |  | 6
| 19 |  |  |  | 7 | 7 |  |  |  | 7 |  |  |  | 7
| 20 |  |  |  | 7 | 8 |  |  |  | 8 |  |  |  | 8
| 21 |  |  |  | 7 | 9 |  |  | 60 | 1 |  |  |  | 9
| 22 |  |  |  | 7 | 10 |  | PP ( Flat-BNC) |  | 2 | PP (BNC-BNC) |  |  | 10
| 23 |  |  |  | 7 | 11 |  |  |  | 3 |  |  |  | 11
| 24 |  |  |  | 7 | 12 |  |  |  | 4 |  |  |  | 12
| 25 |  |  |  | 7 | 13 |  |  |  | 5 |  |  |  | 13
| 26 |  |  |  | 7 | 14 |  |  |  | 6 |  |  |  | 14
| 27 |  |  |  | 7 | 15 |  |  |  | 7 |  |  |  | 15
41 | 13 | 41 |  | 3 | 8 | 1 |  |  | 61 | 1 |  |  | 9 | 1
| 14 |  |  |  | 8 | 2 |  |  |  | 2 |  |  |  | 2
| 15 |  |  |  | 8 | 3 |  |  |  | 3 |  |  |  | 3
| 16 |  |  |  | 8 | 4 |  |  |  | 4 |  |  |  | 4
| 17 |  |  |  | 8 | 5 |  |  |  | 5 |  |  |  | 5
| 18 |  |  |  | 8 | 6 |  |  |  | 6 |  |  |  | 6
| 19 |  |  |  | 8 | 7 |  |  |  | 7 |  |  |  | 7
| 20 |  |  |  | 8 | 8 |  |  |  | 8 |  |  |  | 8
| 21 |  |  |  | 8 | 9 |  |  | 62 | 1 |  |  |  | 9
| 22 |  |  |  | 8 | 10 |  |  |  | 2 |  |  |  | 10
| 23 |  |  |  | 8 | 11 |  |  |  | 3 |  |  |  | 11
| 24 |  |  |  | 8 | 12 |  |  |  | 4 |  |  |  | 12
| 25 |  |  |  | 8 | 13 |  |  |  | 5 |  |  |  | 13
| 26 |  |  |  | 8 | 14 |  |  |  | 6 |  |  |  | 14
| 27 |  |  |  | 8 | 15 |  |  |  | 7 |  |  |  | 15
42 | 13 | 42 |  | 3 | 9 | 1 |  |  | 63 | 1 |  |  | 10 | 1
| 14 |  |  |  | 9 | 2 |  |  | 62.2751 | 2 |  |  |  | 2
| 15 |  |  |  | 9 | 3 |  |  | 62.4066 | 3 |  |  |  | 3
| 16 |  |  |  | 9 | 4 |  |  | 62.5381 | 4 |  |  |  | 4
| 17 |  |  |  | 9 | 5 |  |  | 62.6696 | 5 |  |  |  | 5
| 18 |  |  |  | 9 | 6 |  |  | 62.801 | 6 |  |  |  | 6
| 19 |  |  |  | 9 | 7 |  |  | 62.9325 | 7 |  |  |  | 7
| 20 |  |  |  | 9 | 8 |  |  | 63.064 | 8 |  |  |  | 8
| 21 |  |  |  | 9 | 9 |  |  | 64 | 1 |  |  |  | 9
| 22 |  |  |  | 9 | 10 |  |  | 63.327 | 2 |  |  |  | 10
| 23 |  |  |  | 9 | 11 |  |  | 63.4585 | 3 |  |  |  | 11
| 24 |  |  |  | 9 | 12 |  |  | 63.59 | 4 |  |  |  | 12
| 25 |  |  |  | 9 | 13 |  |  | 63.7215 | 5 |  |  |  | 13
| 26 |  |  |  | 9 | 14 |  |  | 63.8529 | 6 |  |  |  | 14
| 27 |  |  |  | 9 | 15 |  |  | 63.9844 | 7 |  |  |  | 15
43 | 13 | 43 |  | 3 | 10 | 1 |  | PP ( Flat-BNC) | 65 | 1 | PP (BNC-BNC) |  | 11 | 1
| 14 |  |  |  | 10 | 2 |  |  | 64.2474 | 2 |  |  |  | 2
| 15 |  |  |  | 10 | 3 |  |  | 64.3789 | 3 |  |  |  | 3
| 16 |  |  |  | 10 | 4 |  |  | 64.5104 | 4 |  |  |  | 4
| 17 |  |  |  | 10 | 5 |  |  | 64.6419 | 5 |  |  |  | 5
| 18 |  |  |  | 10 | 6 |  |  | 64.7734 | 6 |  |  |  | 6
| 19 |  |  |  | 10 | 7 |  |  | 64.9048 | 7 |  |  |  | 7
| 20 |  |  |  | 10 | 8 |  |  | 65.0363 | 8 |  |  |  | 8
| 21 |  |  |  | 10 | 9 |  |  | 66 | 1 |  |  |  | 9
| 22 |  |  |  | 10 | 10 |  |  |  | 2 |  |  |  | 10
| 23 |  |  |  | 10 | 11 |  |  |  | 3 |  |  |  | 11
| 24 |  |  |  | 10 | 12 |  |  |  | 4 |  |  |  | 12
| 25 |  |  |  | 10 | 13 |  |  |  | 5 |  |  |  | 13
| 26 |  |  |  | 10 | 14 |  |  |  | 6 |  |  |  | 14
| 27 |  |  |  | 10 | 15 |  |  |  | 7 |  |  |  | 15
44 | 13 | 44 |  | 3 | 11 | 1 |  |  | 67 | 1 |  |  | 12 | 1
| 14 |  |  |  | 11 | 2 |  |  | 65.6007 | 2 |  |  |  | 2
| 15 |  |  |  | 11 | 3 |  |  | 65.7288 | 3 |  |  |  | 3
| 16 |  |  |  | 11 | 4 |  |  | 65.8568 | 4 |  |  |  | 4
| 17 |  |  |  | 11 | 5 |  |  | 65.9848 | 5 |  |  |  | 5
| 18 |  |  |  | 11 | 6 |  |  | 66.1128 | 6 |  |  |  | 6
| 19 |  |  |  | 11 | 7 |  |  | 66.2409 | 7 |  |  |  | 7
| 20 |  |  |  | 11 | 8 |  |  | 66.3689 | 8 |  |  |  | 8
| 21 |  |  |  | 11 | 9 |  |  | 68 | 1 |  |  |  | 9
| 22 |  |  |  | 11 | 10 |  |  |  | 2 |  |  |  | 10
| 23 |  |  |  | 11 | 11 |  |  |  | 3 |  |  |  | 11
| 24 |  |  |  | 11 | 12 |  |  |  | 4 |  |  |  | 12
| 25 |  |  |  | 11 | 13 |  |  |  | 5 |  |  |  | 13
| 26 |  |  |  | 11 | 14 |  |  |  | 6 |  |  |  | 14
| 27 |  |  |  | 11 | 15 |  |  |  | 7 |  |  |  | 15
45 | 13 | 45 |  | 3 | 12 | 1 |  |  | 69 | 1 |  |  | 13 | 1
| 14 |  |  |  | 12 | 2 |  |  | 66.753 | 2 |  |  |  | 2
| 15 |  |  |  | 12 | 3 |  |  | 66.881 | 3 |  |  |  | 3
| 16 |  |  |  | 12 | 4 |  |  | 67.009 | 4 |  |  |  | 4
| 17 |  |  |  | 12 | 5 |  |  | 67.1371 | 5 |  |  |  | 5
| 18 |  |  |  | 12 | 6 |  |  | 67.2651 | 6 |  |  |  | 6
| 19 |  |  |  | 12 | 7 |  | PP ( Flat-BNC) | 67.3931 | 7 | PP (BNC-BNC) |  |  | 7
| 20 |  |  |  | 12 | 8 |  |  | 67.5211 | 8 |  |  |  | 8
| 21 |  |  |  | 12 | 9 |  |  | 70 | 1 |  |  |  | 9
| 22 |  |  |  | 12 | 10 |  |  |  | 2 |  |  |  | 10
| 23 |  |  |  | 12 | 11 |  |  |  | 3 |  |  |  | 11
| 24 |  |  |  | 12 | 12 |  |  |  | 4 |  |  |  | 12
| 25 |  |  |  | 12 | 13 |  |  |  | 5 |  |  |  | 13
| 26 |  |  |  | 12 | 14 |  |  |  | 6 |  |  |  | 14
| 27 |  |  |  | 12 | 15 |  |  |  | 7 |  |  |  | 15
46 | 13 | 46 |  | 4 | 1 | 1 |  |  | 71 | 1 |  |  | 14 | 1
| 14 |  |  |  | 1 | 2 |  |  |  | 2 |  |  |  | 2
| 15 |  |  |  | 1 | 3 |  |  |  | 3 |  |  |  | 3
| 16 |  |  |  | 1 | 4 |  |  |  | 4 |  |  |  | 4
| 17 |  |  |  | 1 | 5 |  |  |  | 5 |  |  |  | 5
| 18 |  |  |  | 1 | 6 |  |  |  | 6 |  |  |  | 6 | PP ( Flat-BNC) |  | PP (BNC-BNC)
| 19 |  |  |  | 1 | 7 |  |  |  | 7 |  |  |  | 7
| 20 |  |  |  | 1 | 8 |  |  |  | 8 |  |  |  | 8
| 21 |  |  |  | 1 | 9 |  |  | 72 | 1 |  |  |  | 9
| 22 |  |  |  | 1 | 10 |  |  |  | 2 |  |  |  | 10
| 23 |  |  |  | 1 | 11 |  |  |  | 3 |  |  |  | 11
| 24 |  |  |  | 1 | 12 |  |  |  | 4 |  |  |  | 12
| 25 |  |  |  | 1 | 13 |  |  |  | 5 |  |  |  | 13
| 26 |  |  |  | 1 | 14 |  |  |  | 6 |  |  |  | 14
| 27 |  |  |  | 1 | 15 |  |  |  | 7 |  |  |  | 15
47 | 13 | 47 |  | 4 | 2 | 1 |  |  | 73 | 1 |  |  | 15 | 1
| 14 |  |  |  | 2 | 2 |  |  |  | 2 |  |  |  | 2
| 15 |  |  |  | 2 | 3 |  |  |  | 3 |  |  |  | 3
| 16 |  |  |  | 2 | 4 |  |  |  | 4 |  |  |  | 4
| 17 |  |  |  | 2 | 5 |  |  |  | 5 |  |  |  | 5 |  | Cable 75m with RG-58 conectors
| 18 |  |  |  | 2 | 6 |  |  |  | 6 |  |  |  | 6
| 19 |  |  |  | 2 | 7 |  |  |  | 7 |  |  |  | 7
| 20 |  |  |  | 2 | 8 |  |  |  | 8 |  |  |  | 8
| 21 |  |  |  | 2 | 9 |  |  | 74 | 1 |  |  |  | 9
| 22 |  |  |  | 2 | 10 |  |  |  | 2 |  |  |  | 10
| 23 |  |  |  | 2 | 11 |  |  |  | 3 |  |  |  | 11
| 24 |  |  |  | 2 | 12 |  |  |  | 4 |  |  |  | 12
| 25 |  |  |  | 2 | 13 |  | PP ( Flat-BNC) |  | 5 | PP (BNC-BNC) |  |  | 13
| 26 |  |  |  | 2 | 14 |  |  |  | 6 |  |  |  | 14
| 27 |  |  |  | 2 | 15 |  |  |  | 7 |  |  |  | 15
48 | 13 | 48 |  | 4 | 3 | 1 |  |  | 75 | 1 |  |  | 16 | 1
| 14 |  |  |  | 3 | 2 |  |  |  | 2 |  |  |  | 2
| 15 |  |  |  | 3 | 3 |  |  |  | 3 |  |  |  | 3
| 16 |  |  |  | 3 | 4 |  |  |  | 4 |  |  |  | 4
| 17 |  |  |  | 3 | 5 |  |  |  | 5 |  |  |  | 5
| 18 |  |  |  | 3 | 6 |  |  |  | 6 |  |  |  | 6
| 19 |  |  |  | 3 | 7 |  |  |  | 7 |  |  |  | 7
| 20 |  |  |  | 3 | 8 |  |  |  | 8 |  |  |  | 8
| 21 |  |  |  | 3 | 9 |  |  | 76 | 1 |  |  |  | 9
| 22 |  |  |  | 3 | 10 |  |  |  | 2 |  |  |  | 10
| 23 |  |  |  | 3 | 11 |  |  |  | 3 |  |  |  | 11
| 24 |  |  |  | 3 | 12 |  |  |  | 4 |  |  |  | 12
| 25 |  |  |  | 3 | 13 |  |  |  | 5 |  |  |  | 13
| 26 |  |  |  | 3 | 14 |  |  |  | 6 |  |  |  | 14
| 27 |  |  |  | 3 | 15 |  |  |  | 7 |  |  |  | 15
49 | 1 | 49 |  | 6 | 4 | 1 |  |  | 186 | 1 |  | 6 | 1 | 1
| 2 |  |  |  | 4 | 2 |  |  |  | 2 |  |  |  | 2
| 3 |  |  |  | 4 | 3 |  |  |  | 3 |  |  |  | 3
| 4 |  |  |  | 4 | 4 |  |  |  | 4 |  |  |  | 4
| 5 |  |  |  | 4 | 5 |  |  |  | 5 |  |  |  | 5
| 6 |  |  |  | 4 | 6 |  |  |  | 6 |  |  |  | 6
| 7 |  |  |  | 4 | 7 |  |  |  | 7 |  |  |  | 7
| 8 |  |  |  | 4 | 8 |  |  |  | 8 |  |  |  | 8
| 9 |  |  |  | 4 | 9 |  |  | 187 | 1 |  |  |  | 9
| 10 |  |  |  | 4 | 10 |  |  |  | 2 |  |  |  | 10
50 | 1 | 50 |  | 6 | 4 | 11 |  |  |  | 3 |  |  |  | 11
| 2 |  |  |  | 4 | 12 |  |  |  | 4 |  |  |  | 12
| 3 |  |  |  | 4 | 13 |  |  |  | 5 |  |  |  | 13
| 4 |  |  |  | 4 | 14 |  |  |  | 6 |  |  |  | 14
| 5 |  |  |  | 4 | 15 |  |  |  | 7 |  |  |  | 15
| 6 |  |  |  | 4 | 16 |  |  |  | 8 |  |  |  | 16
| 7 |  |  |  | 5 | 1 |  |  | 188 | 1 |  |  | 2 | 1
| 8 |  |  |  | 5 | 2 |  |  |  | 2 |  |  |  | 2
| 9 |  |  |  | 5 | 3 |  | PP ( Flat-BNC) |  | 3 | PP (BNC-BNC) |  |  | 3
| 10 |  |  |  | 5 | 4 |  |  |  | 4 |  |  |  | 4
51 | 1 | 51 |  | 6 | 5 | 5 |  |  |  | 5 |  |  |  | 5
| 2 |  |  |  | 5 | 6 |  |  |  | 6 |  |  |  | 6
| 3 |  |  |  | 5 | 7 |  |  |  | 7 |  |  |  | 7
| 4 |  |  |  | 5 | 8 |  |  |  | 8 |  |  |  | 8
| 5 |  |  |  | 5 | 9 |  |  | 189 | 1 |  |  |  | 9
| 6 |  |  |  | 5 | 10 |  |  |  | 2 |  |  |  | 10
| 7 |  |  |  | 5 | 11 |  |  |  | 3 |  |  |  | 11
| 8 |  |  |  | 5 | 12 |  |  |  | 4 |  |  |  | 12
| 9 |  |  |  | 5 | 13 |  |  |  | 5 |  |  |  | 13
| 10 |  |  |  | 5 | 14 |  |  |  | 6 |  |  |  | 14
52 | 1 | 52 |  | 6 | 5 | 15 |  |  |  | 7 |  |  |  | 15
| 2 |  |  |  | 5 | 16 |  |  |  | 8 |  |  |  | 16
| 3 |  |  |  | 6 | 1 |  |  | 190 | 1 |  |  | 3 | 1
| 4 |  |  |  | 6 | 2 |  |  |  | 2 |  |  |  | 2
| 5 |  |  |  | 6 | 3 |  |  |  | 3 |  |  |  | 3
| 6 |  |  |  | 6 | 4 |  |  |  | 4 |  |  |  | 4
| 7 |  |  |  | 6 | 5 |  |  |  | 5 |  |  |  | 5
| 8 |  |  |  | 6 | 6 |  |  |  | 6 |  |  |  | 6
| 9 |  |  |  | 6 | 7 |  |  |  | 7 |  |  |  | 7
| 10 |  |  |  | 6 | 8 |  |  |  | 8 |  |  |  | 8
53 | 1 | 53 |  | 6 | 6 | 9 |  |  | 191 | 1 |  |  |  | 9
| 2 |  |  |  | 6 | 10 |  |  |  | 2 |  |  |  | 10
| 3 |  |  |  | 6 | 11 |  |  |  | 3 |  |  |  | 11
| 4 |  |  |  | 6 | 12 |  |  |  | 4 |  |  |  | 12
| 5 |  |  |  | 6 | 13 |  |  |  | 5 |  |  |  | 13
| 6 |  |  |  | 6 | 14 |  |  |  | 6 |  |  |  | 14
| 7 |  |  |  | 6 | 15 |  |  |  | 7 |  |  |  | 15
| 8 |  |  |  | 6 | 16 |  |  |  | 8 |  |  |  | 16
| 9 |  |  |  | 7 | 1 |  |  | 192 | 1 |  |  | 4 | 1
| 10 |  |  |  | 7 | 2 |  |  |  | 2 |  |  |  | 2
54 | 1 | 54 |  | 6 | 7 | 3 |  |  |  | 3 |  |  |  | 3
| 2 |  |  |  | 7 | 4 |  |  |  | 4 |  |  |  | 4
| 3 |  |  |  | 7 | 5 |  |  |  | 5 |  |  |  | 5
| 4 |  |  |  | 7 | 6 |  |  |  | 6 |  |  |  | 6
| 5 |  |  |  | 7 | 7 |  | PP ( Flat-BNC) |  | 7 | PP (BNC-BNC) |  |  | 7
| 6 |  |  |  | 7 | 8 |  |  |  | 8 |  |  |  | 8
| 7 |  |  |  | 7 | 9 |  |  | 193 | 1 |  |  |  | 9
| 8 |  |  |  | 7 | 10 |  |  |  | 2 |  |  |  | 10
| 9 |  |  |  | 7 | 11 |  |  |  | 3 |  |  |  | 11
| 10 |  |  |  | 7 | 12 |  |  |  | 4 |  |  |  | 12
55 | 1 | 55 |  | 6 | 7 | 13 |  |  |  | 5 |  |  |  | 13
| 2 |  |  |  | 7 | 14 |  |  |  | 6 |  |  |  | 14
| 3 |  |  |  | 7 | 15 |  |  |  | 7 |  |  |  | 15
| 4 |  |  |  | 7 | 16 |  |  |  | 8 |  |  |  | 16
| 5 |  |  |  | 8 | 1 |  |  | 194 | 1 |  |  | 5 | 1
| 6 |  |  |  | 8 | 2 |  |  |  | 2 |  |  |  | 2
| 7 |  |  |  | 8 | 3 |  |  |  | 3 |  |  |  | 3
| 8 |  |  |  | 8 | 4 |  |  |  | 4 |  |  |  | 4
| 9 |  |  |  | 8 | 5 |  |  |  | 5 |  |  |  | 5
| 10 |  |  |  | 8 | 6 |  |  |  | 6 |  |  |  | 6
56 | 1 | 56 |  | 6 | 8 | 7 |  |  |  | 7 |  |  |  | 7
| 2 |  |  |  | 8 | 8 |  |  |  | 8 |  |  |  | 8
| 3 |  |  |  | 8 | 9 |  |  | 195 | 1 |  |  |  | 9
| 4 |  |  |  | 8 | 10 |  |  |  | 2 |  |  |  | 10
| 5 |  |  |  | 8 | 11 |  |  |  | 3 |  |  |  | 11
| 6 |  |  |  | 8 | 12 |  |  |  | 4 |  |  |  | 12
| 7 |  |  |  | 8 | 13 |  |  |  | 5 |  |  |  | 13
| 8 |  |  |  | 8 | 14 |  |  |  | 6 |  |  |  | 14
| 9 |  |  |  | 8 | 15 |  |  |  | 7 |  |  |  | 15
| 10 |  |  |  | 8 | 16 |  |  |  | 8 |  |  |  | 16
57 | 1 | 57 |  | 6 | 9 | 1 |  |  | 196 | 196 |  |  | 6 | 1
| 2 |  |  |  | 9 | 2 | [7 empty] | 2
| 3 |  |  |  | 9 | 3 | [7 empty] | 3
| 4 |  |  |  | 9 | 4 | [7 empty] | 4
| 5 |  |  |  | 9 | 5 | [7 empty] | 5
| 6 |  |  |  | 9 | 6 | [7 empty] | 6
| 7 |  |  |  | 9 | 7 | [7 empty] | 7
| 8 |  |  |  | 9 | 8 | [7 empty] | 8
| 9 |  |  |  | 9 | 9 | [7 empty] | 9
| 10 |  |  |  | 9 | 10 | [7 empty] | 10
49 | 11 | 49 |  | 4 | 4 | 1 |  | PP ( Flat-BNC) | 77 | 1 | PP (BNC-BNC) |  | 7 | 1
| 12 |  |  |  | 4 | 2 |  |  |  | 2 |  |  |  | 2
| 13 |  |  |  | 4 | 3 |  |  |  | 3 |  |  |  | 3
| 14 |  |  |  | 4 | 4 |  |  |  | 4 |  |  |  | 4
| 15 |  |  |  | 4 | 5 |  |  |  | 5 |  |  |  | 5
| 16 |  |  |  | 4 | 6 |  |  |  | 6 |  |  |  | 6
| 17 |  |  |  | 4 | 7 |  |  |  | 7 |  |  |  | 7
| 18 |  |  |  | 4 | 8 |  |  |  | 8 |  |  |  | 8
| 19 |  |  |  | 4 | 9 |  |  | 78 | 1 |  |  |  | 9
| 20 |  |  |  | 4 | 10 |  |  |  | 2 |  |  |  | 10
| 21 |  |  |  | 4 | 11 |  |  |  | 3 |  |  |  | 11
| 22 |  |  |  | 4 | 12 |  |  |  | 4 |  |  |  | 12
| 23 |  |  |  | 4 | 13 |  |  |  | 5 |  |  |  | 13
| 24 |  |  |  | 4 | 14 |  |  |  | 6 |  |  |  | 14
| 25 |  |  |  | 4 | 15 |  |  |  | 7 |  |  |  | 15
| 26 |  |  |  | 4 | 16 |  |  |  | 8 |  |  |  | 16
| 27 |  |  |  | 5 | 1 |  |  | 79 | 1 |  |  | 8 | 1
50 | 11 | 50 |  | 4 | 5 | 2 |  |  |  | 2 |  |  |  | 2
| 12 |  |  |  | 5 | 3 |  |  |  | 3 |  |  |  | 3
| 13 |  |  |  | 5 | 4 |  |  |  | 4 |  |  |  | 4
| 14 |  |  |  | 5 | 5 |  |  |  | 5 |  |  |  | 5
| 15 |  |  |  | 5 | 6 |  |  |  | 6 |  |  |  | 6
| 16 |  |  |  | 5 | 7 |  |  |  | 7 |  |  |  | 7
| 17 |  |  |  | 5 | 8 |  |  |  | 8 |  |  |  | 8
| 18 |  |  |  | 5 | 9 |  |  | 80 | 1 |  |  |  | 9
| 19 |  |  |  | 5 | 10 |  |  |  | 2 |  |  |  | 10
| 20 |  |  |  | 5 | 11 |  |  |  | 3 |  |  |  | 11
| 21 |  |  |  | 5 | 12 |  |  |  | 4 |  |  |  | 12
| 22 |  |  |  | 5 | 13 |  |  |  | 5 |  |  |  | 13
| 23 |  |  |  | 5 | 14 |  |  |  | 6 |  |  |  | 14
| 24 |  |  |  | 5 | 15 |  |  |  | 7 |  |  |  | 15
| 25 |  |  |  | 5 | 16 |  |  |  | 8 |  |  |  | 16
| 26 |  |  |  | 5 | 1 |  |  | 81 | 1 |  |  | 9 | 1
| 27 |  |  |  | 6 | 2 |  |  |  | 2 |  |  |  | 2
51 | 11 | 51 |  | 4 | 6 | 3 |  |  |  | 3 |  |  |  | 3
| 12 |  |  |  | 6 | 4 |  |  |  | 4 |  |  |  | 4
| 13 |  |  |  | 6 | 5 |  | PP ( Flat-BNC) |  | 5 | PP (BNC-BNC) |  |  | 5
| 14 |  |  |  | 6 | 6 |  |  |  | 6 |  |  |  | 6
| 15 |  |  |  | 6 | 7 |  |  |  | 7 |  |  |  | 7
| 16 |  |  |  | 6 | 8 |  |  |  | 8 |  |  |  | 8
| 17 |  |  |  | 6 | 9 |  |  | 82 | 1 |  |  |  | 9
| 18 |  |  |  | 6 | 10 |  |  |  | 2 |  |  |  | 10
| 19 |  |  |  | 6 | 11 |  |  |  | 3 |  |  |  | 11
| 20 |  |  |  | 6 | 12 |  |  |  | 4 |  |  |  | 12
| 21 |  |  |  | 6 | 13 |  |  |  | 5 |  |  |  | 13
| 22 |  |  |  | 6 | 14 |  |  |  | 6 |  |  |  | 14
| 23 |  |  |  | 6 | 15 |  |  |  | 7 |  |  |  | 15
| 24 |  |  |  | 6 | 16 |  |  |  | 8 |  |  |  | 16
| 25 |  |  |  | 7 | 1 |  |  | 83 | 1 |  |  | 10 | 1
| 26 |  |  |  | 7 | 2 |  |  |  | 2 |  |  |  | 2
| 27 |  |  |  | 7 | 3 |  |  |  | 3 |  |  |  | 3
52 | 11 | 52 |  | 4 | 7 | 4 |  |  |  | 4 |  |  |  | 4
| 12 |  |  |  | 7 | 5 |  |  |  | 5 |  |  |  | 5
| 13 |  |  |  | 7 | 6 |  |  |  | 6 |  |  |  | 6
| 14 |  |  |  | 7 | 7 |  |  |  | 7 |  |  |  | 7
| 15 |  |  |  | 7 | 8 |  |  |  | 8 |  |  |  | 8
| 16 |  |  |  | 7 | 9 |  |  | 84 | 1 |  |  |  | 9
| 17 |  |  |  | 7 | 10 |  |  |  | 2 |  |  |  | 10
| 18 |  |  |  | 7 | 11 |  |  |  | 3 |  |  |  | 11
| 19 |  |  |  | 7 | 12 |  |  |  | 4 |  |  |  | 12
| 20 |  |  |  | 7 | 13 |  |  |  | 5 |  |  |  | 13
| 21 |  |  |  | 7 | 14 |  |  |  | 6 |  |  |  | 14
| 22 |  |  |  | 7 | 15 |  |  |  | 7 |  |  |  | 15
| 23 |  |  |  | 7 | 16 |  |  |  | 8 |  |  |  | 16
| 24 |  |  |  | 8 | 1 |  |  | 85 | 1 |  |  | 11 | 1
| 25 |  |  |  | 8 | 2 |  |  |  | 2 |  |  |  | 2
| 26 |  |  |  | 8 | 3 |  |  |  | 3 |  |  |  | 3
| 27 |  |  |  | 8 | 4 |  |  |  | 4 |  |  |  | 4
53 | 11 | 53 |  | 4 | 8 | 5 |  |  |  | 5 |  |  |  | 5
| 12 |  |  |  | 8 | 6 |  |  |  | 6 |  |  |  | 6
| 13 |  |  |  | 8 | 7 |  |  |  | 7 |  |  |  | 7
| 14 |  |  |  | 8 | 8 |  |  |  | 8 |  |  |  | 8
| 15 |  |  |  | 8 | 9 |  |  | 86 | 1 |  |  |  | 9
| 16 |  |  |  | 8 | 10 |  | PP ( Flat-BNC) |  | 2 | PP (BNC-BNC) |  |  | 10
| 17 |  |  |  | 8 | 11 |  |  |  | 3 |  |  |  | 11
| 18 |  |  |  | 8 | 12 |  |  |  | 4 |  |  |  | 12
| 19 |  |  |  | 8 | 13 |  |  |  | 5 |  |  |  | 13
| 20 |  |  |  | 8 | 14 |  |  |  | 6 |  |  |  | 14
| 21 |  |  |  | 8 | 15 |  |  |  | 7 |  |  |  | 15
| 22 |  |  |  | 8 | 16 |  |  |  | 8 |  |  |  | 16
| 23 |  |  |  | 9 | 1 |  |  | 87 | 1 |  |  | 12 | 1
| 24 |  |  |  | 9 | 2 |  |  |  | 2 |  |  |  | 2
| 25 |  |  |  | 9 | 3 |  |  |  | 3 |  |  |  | 3
| 26 |  |  |  | 9 | 4 |  |  |  | 4 |  |  |  | 4
| 27 |  |  |  | 9 | 5 |  |  |  | 5 |  |  |  | 5
54 | 11 | 54 |  | 4 | 9 | 6 |  |  |  | 6 |  |  |  | 6
| 12 |  |  |  | 9 | 7 |  |  |  | 7 |  |  |  | 7
| 13 |  |  |  | 9 | 8 |  |  |  | 8 |  |  |  | 8
| 14 |  |  |  | 9 | 9 |  |  | 88 | 1 |  |  |  | 9
| 15 |  |  |  | 9 | 10 |  |  |  | 2 |  |  |  | 10
| 16 |  |  |  | 9 | 11 |  |  |  | 3 |  |  |  | 11
| 17 |  |  |  | 9 | 12 |  |  |  | 4 |  |  |  | 12
| 18 |  |  |  | 9 | 13 |  |  |  | 5 |  |  |  | 13
| 19 |  |  |  | 9 | 14 |  |  |  | 6 |  |  |  | 14
| 20 |  |  |  | 9 | 15 |  |  |  | 7 |  |  |  | 15
| 21 |  |  |  | 9 | 16 |  |  |  | 8 |  |  |  | 16
| 22 |  |  |  | 10 | 1 |  |  | 89 | 1 |  |  | 13 | 1
| 23 |  |  |  | 10 | 2 |  |  |  | 2 |  |  |  | 2
| 24 |  |  |  | 10 | 3 |  |  |  | 3 |  |  |  | 3
| 25 |  |  |  | 10 | 4 |  |  |  | 4 |  |  |  | 4
| 26 |  |  |  | 10 | 5 |  |  |  | 5 |  |  |  | 5
| 27 |  |  |  | 10 | 6 |  |  |  | 6 |  |  |  | 6
55 | 11 | 55 |  | 4 | 10 | 7 |  |  |  | 7 |  |  |  | 7
| 12 |  |  |  | 10 | 8 |  |  |  | 8 |  |  |  | 8
| 13 |  |  |  | 10 | 9 |  |  | 90 | 1 |  |  |  | 9
| 14 |  |  |  | 10 | 10 |  |  |  | 2 |  |  |  | 10
| 15 |  |  |  | 10 | 11 |  |  |  | 3 |  |  |  | 11
| 16 |  |  |  | 10 | 12 |  |  |  | 4 |  |  |  | 12
| 17 |  |  |  | 10 | 13 |  |  |  | 5 |  |  |  | 13
| 18 |  |  |  | 10 | 14 |  | PP ( Flat-BNC) |  | 6 | PP (BNC-BNC) |  |  | 14
| 19 |  |  |  | 10 | 15 |  |  |  | 7 |  |  |  | 15
| 20 |  |  |  | 10 | 16 |  |  |  | 8 |  |  |  | 16
| 21 |  |  |  | 11 | 1 |  |  | 91 | 1 |  |  | 14 | 1
| 22 |  |  |  | 11 | 2 |  |  |  | 2 |  |  |  | 2
| 23 |  |  |  | 11 | 3 |  |  |  | 3 |  |  |  | 3
| 24 |  |  |  | 11 | 4 |  |  |  | 4 |  |  |  | 4
56 | 11 | 56 |  | 4 | 11 | 5 |  |  |  | 5 |  |  |  | 5
| 12 |  |  |  | 11 | 6 |  |  |  | 6 |  |  |  | 6
| 13 |  |  |  | 11 | 7 |  |  |  | 7 |  |  |  | 7
| 14 |  |  |  | 11 | 8 |  |  |  | 8 |  |  |  | 8
| 15 |  |  |  | 11 | 9 |  |  | 92 | 1 |  |  |  | 9
| 16 |  |  |  | 11 | 10 |  |  |  | 2 |  |  |  | 10
| 17 |  |  |  | 11 | 11 |  |  |  | 3 |  |  |  | 11
| 18 |  |  |  | 11 | 12 |  |  |  | 4 |  |  |  | 12
| 19 |  |  |  | 11 | 13 |  |  |  | 5 |  |  |  | 13
| 20 |  |  |  | 11 | 14 |  |  |  | 6 |  |  |  | 14
| 21 |  |  |  | 11 | 15 |  |  |  | 7 |  |  |  | 15
| 22 |  |  |  | 11 | 16 |  |  |  | 8 |  |  |  | 16
| 23 |  |  |  | 12 | 1 |  |  | 93 | 1 |  |  | 15 | 1
| 24 |  |  |  | 12 | 2 |  |  |  | 2 |  |  |  | 2
57 | 11 | 57 |  | 4 | 12 | 3 |  |  |  | 3 |  |  |  | 3
| 12 |  |  |  | 12 | 4 |  |  |  | 4 |  |  |  | 4
| 13 |  |  |  | 12 | 5 |  |  |  | 5 |  |  |  | 5
| 14 |  |  |  | 12 | 6 |  |  |  | 6 |  |  |  | 6
| 15 |  |  |  | 12 | 7 |  |  |  | 7 |  |  |  | 7
| 16 |  |  |  | 12 | 8 |  |  |  | 8 |  |  |  | 8
| 17 |  |  |  | 12 | 9 |  |  | 94 | 1 |  |  |  | 9
| 18 |  |  |  | 12 | 10 |  |  |  | 2 |  |  |  | 10
| 19 |  |  |  | 12 | 11 |  |  |  | 3 |  |  |  | 11
| 20 |  |  |  | 12 | 12 |  |  |  | 4 |  |  |  | 12
| 21 |  |  |  | 12 | 13 |  |  |  | 5 |  |  |  | 13
| 22 |  |  |  | 12 | 14 |  |  |  | 6 |  |  |  | 14
| 23 |  |  |  | 12 | 15 |  |  |  | 7 |  |  |  | 15
| 24 |  |  |  | 12 | 16 |  |  |  | 8 |  |  |  | 16
58 | 1 | 58 |  | 6 | 10 | 1 |  |  | 197 | 1 |  | 7 | 1 | 1
| 2 |  |  |  | 10 | 2 |  | PP ( Flat-BNC) |  | 2 | PP (BNC-BNC) |  |  | 2
| 3 |  |  |  | 10 | 3 |  |  |  | 3 |  |  |  | 3
| 4 |  |  |  | 10 | 4 |  |  |  | 4 |  |  |  | 4
| 5 |  |  |  | 10 | 5 |  |  |  | 5 |  |  |  | 5
| 6 |  |  |  | 10 | 6 |  |  |  | 6 |  |  |  | 6
| 7 |  |  |  | 10 | 7 |  |  |  | 7 |  |  |  | 7
| 8 |  |  |  | 10 | 8 |  |  |  | 8 |  |  |  | 8
| 9 |  |  |  | 10 | 9 |  |  | 198 | 1 |  |  |  | 9
| 10 |  |  |  | 10 | 10 |  |  |  | 2 |  |  |  | 10
| 11 |  |  |  | 10 | 11 |  |  |  | 3 |  |  |  | 11
| 12 |  |  |  | 10 | 12 |  |  |  | 4 |  |  |  | 12
59 | 1 | 59 |  | 6 | 10 | 13 |  |  |  | 5 |  |  |  | 13
| 2 |  |  |  | 10 | 14 |  |  |  | 6 |  |  |  | 14
| 3 |  |  |  | 10 | 15 |  |  |  | 7 |  |  |  | 15
| 4 |  |  |  | 10 | 16 |  |  |  | 8 |  |  |  | 16
| 5 |  |  |  | 11 | 1 |  |  | 199 | 1 |  |  | 2 | 1
| 6 |  |  |  | 11 | 2 |  |  |  | 2 |  |  |  | 2
| 7 |  |  |  | 11 | 3 |  |  |  | 3 |  |  |  | 3
| 8 |  |  |  | 11 | 4 |  |  |  | 4 |  |  |  | 4
| 9 |  |  |  | 11 | 5 |  |  |  | 5 |  |  |  | 5
| 10 |  |  |  | 11 | 6 |  |  |  | 6 |  |  |  | 6
| 11 |  |  |  | 11 | 7 |  |  |  | 7 |  |  |  | 7
| 12 |  |  |  | 11 | 8 |  |  |  | 8 |  |  |  | 8
60 | 1 | 60 |  | 6 | 11 | 9 |  |  | 200 | 1 |  |  |  | 9
| 2 |  |  |  | 11 | 10 |  |  |  | 2 |  |  |  | 10
| 3 |  |  |  | 11 | 11 |  |  |  | 3 |  |  |  | 11
| 4 |  |  |  | 11 | 12 |  |  |  | 4 |  |  |  | 12
| 5 |  |  |  | 11 | 13 |  |  |  | 5 |  |  |  | 13
| 6 |  |  |  | 11 | 14 |  |  |  | 6 |  |  |  | 14
| 7 |  |  |  | 11 | 15 |  |  |  | 7 |  |  |  | 15
| 8 |  |  |  | 11 | 16 |  |  |  | 8 |  |  |  | 16
| 9 |  |  |  | 12 | 1 |  |  | 201 | 1 |  |  | 3 | 1
| 10 |  |  |  | 12 | 2 |  |  |  | 2 |  |  |  | 2
| 11 |  |  |  | 12 | 3 |  |  |  | 3 |  |  |  | 3
| 12 |  |  |  | 12 | 4 |  |  |  | 4 |  |  |  | 4
61 | 1 | 61 |  | 6 | 12 | 5 |  |  |  | 5 |  |  |  | 5
| 2 |  |  |  | 12 | 6 |  | PP ( Flat-BNC) |  | 6 | PP (BNC-BNC) |  |  | 6
| 3 |  |  |  | 12 | 7 |  |  |  | 7 |  |  |  | 7
| 4 |  |  |  | 12 | 8 |  |  |  | 8 |  |  |  | 8
| 5 |  |  |  | 12 | 9 |  |  | 202 | 1 |  |  |  | 9
| 6 |  |  |  | 12 | 10 |  |  |  | 2 |  |  |  | 10
| 7 |  |  |  | 12 | 11 |  |  |  | 3 |  |  |  | 11
| 8 |  |  |  | 12 | 12 |  |  |  | 4 |  |  |  | 12
| 9 |  |  |  | 12 | 13 |  |  |  | 5 |  |  |  | 13
| 10 |  |  |  | 12 | 14 |  |  |  | 6 |  |  |  | 14
| 11 |  |  |  | 12 | 15 |  |  |  | 7 |  |  |  | 15
| 12 |  |  |  | 12 | 16 |  |  |  | 8 |  |  |  | 16
62 | 1 | 62 |  | 7 | 1 | 1 |  |  | 203 | 1 |  |  | 4 | 1
| 2 |  |  |  | 1 | 2 |  |  |  | 2 |  |  |  | 2
| 3 |  |  |  | 1 | 3 |  |  |  | 3 |  |  |  | 3
| 4 |  |  |  | 1 | 4 |  |  |  | 4 |  |  |  | 4
| 5 |  |  |  | 1 | 5 |  |  |  | 5 |  |  |  | 5
| 6 |  |  |  | 1 | 6 |  |  |  | 6 |  |  |  | 6
| 7 |  |  |  | 1 | 7 |  |  |  | 7 |  |  |  | 7
| 8 |  |  |  | 1 | 8 |  |  |  | 8 |  |  |  | 8
| 9 |  |  |  | 1 | 9 |  |  | 204 | 1 |  |  |  | 9
| 10 |  |  |  | 1 | 10 |  |  |  | 2 |  |  |  | 10
| 11 |  |  |  | 1 | 11 |  |  |  | 3 |  |  |  | 11
| 12 |  |  |  | 1 | 12 |  |  |  | 4 |  |  |  | 12
63 | 1 | 63 |  | 7 | 1 | 13 |  |  |  | 5 |  |  |  | 13
| 2 |  |  |  | 1 | 14 |  |  |  | 6 |  |  |  | 14
| 3 |  |  |  | 1 | 15 |  |  |  | 7 |  |  |  | 15
| 4 |  |  |  | 1 | 16 |  |  |  | 8 |  |  |  | 16
| 5 |  |  |  | 2 | 1 |  |  | 205 | 1 |  |  | 5 | 1
| 6 |  |  |  | 2 | 2 |  |  |  | 2 |  |  |  | 2
| 7 |  |  |  | 2 | 3 |  |  |  | 3 |  |  |  | 3
| 8 |  |  |  | 2 | 4 |  |  |  | 4 |  |  |  | 4
| 9 |  |  |  | 2 | 5 |  |  |  | 5 |  |  |  | 5
| 10 |  |  |  | 2 | 6 |  |  |  | 6 |  |  |  | 6
| 11 |  |  |  | 2 | 7 |  |  |  | 7 |  |  |  | 7
| 12 |  |  |  | 2 | 8 |  |  |  | 8 |  |  |  | 8
64 | 1 | 64 |  | 7 | 2 | 9 |  |  | 206 | 1 |  |  |  | 9
| 2 |  |  |  | 2 | 10 |  | PP ( Flat-BNC) |  | 2 | PP (BNC-BNC) |  |  | 10
| 3 |  |  |  | 2 | 11 |  |  |  | 3 |  |  |  | 11
| 4 |  |  |  | 2 | 12 |  |  |  | 4 |  |  |  | 12
| 5 |  |  |  | 2 | 13 |  |  |  | 5 |  |  |  | 13
| 6 |  |  |  | 2 | 14 |  |  |  | 6 |  |  |  | 14
| 7 |  |  |  | 2 | 15 |  |  |  | 7 |  |  |  | 15
| 8 |  |  |  | 2 | 16 |  |  |  | 8 |  |  |  | 16
| 9 |  |  |  | 3 | 1 |  |  | 207 | 1 |  |  | 6 | 1
| 10 |  |  |  | 3 | 2 |  |  |  | 2 |  |  |  | 2
| 11 |  |  |  | 3 | 3 |  |  |  | 3 |  |  |  | 3
| 12 |  |  |  | 3 | 4 |  |  |  | 4 |  |  |  | 4
65 | 1 | 65 |  | 7 | 3 | 5 |  |  |  | 5 |  |  |  | 5
| 2 |  |  |  | 3 | 6 |  |  |  | 6 |  |  |  | 6
| 3 |  |  |  | 3 | 7 |  |  |  | 7 |  |  |  | 7
| 4 |  |  |  | 3 | 8 |  |  |  | 8 |  |  |  | 8
| 5 |  |  |  | 3 | 9 |  |  | 208 | 1 |  |  |  | 9
| 6 |  |  |  | 3 | 10 |  |  |  | 2 |  |  |  | 10
| 7 |  |  |  | 3 | 11 |  |  |  | 3 |  |  |  | 11
| 8 |  |  |  | 3 | 12 |  |  |  | 4 |  |  |  | 12
| 9 |  |  |  | 3 | 13 |  |  |  | 5 |  |  |  | 13
| 10 |  |  |  | 3 | 14 |  |  |  | 6 |  |  |  | 14
| 11 |  |  |  | 3 | 15 |  |  |  | 7 |  |  |  | 15
| 12 |  |  |  | 3 | 16 |  |  |  | 8 |  |  |  | 16
66 | 1 | 66 |  | 7 | 4 | 1 |  |  | 209 | 1 |  |  | 7 | 1
| 2 |  |  |  | 4 | 2 |  |  |  | 2 |  |  |  | 2
| 3 |  |  |  | 4 | 3 |  |  |  | 3 |  |  |  | 3
| 4 |  |  |  | 4 | 4 |  |  |  | 4 |  |  |  | 4
| 5 |  |  |  | 4 | 5 |  |  |  | 5 |  |  |  | 5
| 6 |  |  |  | 4 | 6 |  |  |  | 6 |  |  |  | 6
| 7 |  |  |  | 4 | 7 |  |  |  | 7 |  |  |  | 7
| 8 |  |  |  | 4 | 8 |  |  |  | 8 |  |  |  | 8
| 9 |  |  |  | 4 | 9 |  |  | 210 | 1 |  |  |  | 9
| 10 |  |  |  | 4 | 10 |  |  |  | 2 |  |  |  | 10
| 11 |  |  |  | 4 | 11 |  |  |  | 3 |  |  |  | 11
| 12 |  |  |  | 4 | 12 |  |  |  | 4 |  |  |  | 12
67 | 1 | 67 |  | 7 | 4 | 13 |  |  |  | 5 |  |  |  | 13
| 2 |  |  |  | 4 | 14 |  | PP ( Flat-BNC) |  | 6 | PP (BNC-BNC) |  |  | 14
| 3 |  |  |  | 4 | 15 |  |  |  | 7 |  |  |  | 15
| 4 |  |  |  | 4 | 16 |  |  |  | 8 |  |  |  | 16
| 5 |  |  |  | 5 | 1 |  |  | 211 | 1 |  |  | 8 | 1
| 6 |  |  |  | 5 | 2 |  |  |  | 2 |  |  |  | 2
| 7 |  |  |  | 5 | 3 |  |  |  | 3 |  |  |  | 3
| 8 |  |  |  | 5 | 4 |  |  |  | 4 |  |  |  | 4
| 9 |  |  |  | 5 | 5 |  |  |  | 5 |  |  |  | 5
| 10 |  |  |  | 5 | 6 |  |  |  | 6 |  |  |  | 6
| 11 |  |  |  | 5 | 7 |  |  |  | 7 |  |  |  | 7
| 12 |  |  |  | 5 | 8 |  |  |  | 8 |  |  |  | 8
68 | 1 | 68 |  | 7 | 5 | 9 |  |  | 212 | 1 |  |  |  | 9
| 2 |  |  |  | 5 | 10 |  |  |  | 2 |  |  |  | 10
| 3 |  |  |  | 5 | 11 |  |  |  | 3 |  |  |  | 11
| 4 |  |  |  | 5 | 12 |  |  |  | 4 |  |  |  | 12
| 5 |  |  |  | 5 | 13 |  |  |  | 5 |  |  |  | 13
| 6 |  |  |  | 5 | 14 |  |  |  | 6 |  |  |  | 14
| 7 |  |  |  | 5 | 15 |  |  |  | 7 |  |  |  | 15
| 8 |  |  |  | 5 | 16 |  |  |  | 8 |  |  |  | 16
| 9 |  |  |  | 6 | 1 |  |  | 213 | 1 |  |  | 9 | 1
| 10 |  |  |  | 6 | 2 |  |  |  | 2 |  |  |  | 2
| 11 |  |  |  | 6 | 3 |  |  |  | 3 |  |  |  | 3
| 12 |  |  |  | 6 | 4 |  |  |  | 4 |  |  |  | 4
69 | 1 | 69 |  | 7 | 6 | 5 |  |  |  | 5 |  |  |  | 5
| 2 |  |  |  | 6 | 6 |  |  |  | 6 |  |  |  | 6
| 3 |  |  |  | 6 | 7 |  |  |  | 7 |  |  |  | 7
| 4 |  |  |  | 6 | 8 |  |  |  | 8 |  |  |  | 8
| 5 |  |  |  | 6 | 9 |  |  | 214 | 1 |  |  |  | 9
| 6 |  |  |  | 6 | 10 |  |  |  | 2 |  |  |  | 10
| 7 |  |  |  | 6 | 11 |  |  |  | 3 |  |  |  | 11
| 8 |  |  |  | 6 | 12 |  |  |  | 4 |  |  |  | 12
| 9 |  |  |  | 6 | 13 |  |  |  | 5 |  |  |  | 13
| 10 |  |  |  | 6 | 14 |  |  |  | 6 |  |  |  | 14
| 11 |  |  |  | 6 | 15 |  |  |  | 7 |  |  |  | 15
| 12 |  |  |  | 6 | 16 |  |  |  | 8 |  |  |  | 16
58 | 13 | 58 |  | 5 | 1 | 1 |  |  | 95 | 1 |  |  | 10 | 1
| 14 |  |  |  | 1 | 2 |  | PP ( Flat-BNC) |  | 2 | PP (BNC-BNC) |  |  | 2
| 15 |  |  |  | 1 | 3 |  |  |  | 3 |  |  |  | 3
| 16 |  |  |  | 1 | 4 |  |  |  | 4 |  |  |  | 4
| 17 |  |  |  | 1 | 5 |  |  |  | 5 |  |  |  | 5
| 18 |  |  |  | 1 | 6 |  |  |  | 6 |  |  |  | 6
| 19 |  |  |  | 1 | 7 |  |  |  | 7 |  |  |  | 7
| 20 |  |  |  | 1 | 8 |  |  |  | 8 |  |  |  | 8
| 21 |  |  |  | 1 | 9 |  |  | 96 | 1 |  |  |  | 9
| 22 |  |  |  | 1 | 10 |  |  |  | 2 |  |  |  | 10
| 23 |  |  |  | 1 | 11 |  |  |  | 3 |  |  |  | 11
| 24 |  |  |  | 1 | 12 |  |  |  | 4 |  |  |  | 12
59 | 13 | 59 |  | 5 | 1 | 13 |  |  |  | 5 |  |  |  | 13
| 14 |  |  |  | 1 | 14 |  |  |  | 6 |  |  |  | 14
| 15 |  |  |  | 1 | 15 |  |  |  | 7 |  |  |  | 15
| 16 |  |  |  | 1 | 16 |  |  |  | 8 |  |  |  | 16
| 17 |  |  |  | 2 | 1 |  |  | 97 | 1 |  |  | 11 | 1
| 18 |  |  |  | 2 | 2 |  |  |  | 2 |  |  |  | 2
| 19 |  |  |  | 2 | 3 |  |  |  | 3 |  |  |  | 3
| 20 |  |  |  | 2 | 4 |  |  |  | 4 |  |  |  | 4
| 21 |  |  |  | 2 | 5 |  |  |  | 5 |  |  |  | 5
| 22 |  |  |  | 2 | 6 |  |  |  | 6 |  |  |  | 6
| 23 |  |  |  | 2 | 7 |  |  |  | 7 |  |  |  | 7
| 24 |  |  |  | 2 | 8 |  |  |  | 8 |  |  |  | 8
60 | 13 | 60 |  | 5 | 2 | 9 |  |  | 98 | 1 |  |  |  | 9
| 14 |  |  |  | 2 | 10 |  |  |  | 2 |  |  |  | 10
| 15 |  |  |  | 2 | 11 |  |  |  | 3 |  |  |  | 11
| 16 |  |  |  | 2 | 12 |  |  |  | 4 |  |  |  | 12
| 17 |  |  |  | 2 | 13 |  |  |  | 5 |  |  |  | 13
| 18 |  |  |  | 2 | 14 |  |  |  | 6 |  |  |  | 14
| 19 |  |  |  | 2 | 15 |  |  |  | 7 |  |  |  | 15
| 20 |  |  |  | 2 | 16 |  |  |  | 8 |  |  |  | 16
| 21 |  |  |  | 3 | 1 |  |  | 99 | 1 |  |  | 12 | 1
| 22 |  |  |  | 3 | 2 |  |  |  | 2 |  |  |  | 2
| 23 |  |  |  | 3 | 3 |  |  |  | 3 |  |  |  | 3
| 24 |  |  |  | 3 | 4 |  |  |  | 4 |  |  |  | 4
61 | 13 | 61 |  | 5 | 3 | 5 |  |  |  | 5 |  |  |  | 5
| 14 |  |  |  | 3 | 6 |  | PP ( Flat-BNC) |  | 6 | PP (BNC-BNC) |  |  | 6
| 15 |  |  |  | 3 | 7 |  |  |  | 7 |  |  |  | 7
| 16 |  |  |  | 3 | 8 |  |  |  | 8 |  |  |  | 8
| 17 |  |  |  | 3 | 9 |  |  | 100 | 1 |  |  |  | 9
| 18 |  |  |  | 3 | 10 |  |  |  | 2 |  |  |  | 10
| 19 |  |  |  | 3 | 11 |  |  |  | 3 |  |  |  | 11
| 20 |  |  |  | 3 | 12 |  |  |  | 4 |  |  |  | 12
| 21 |  |  |  | 3 | 13 |  |  |  | 5 |  |  |  | 13
62 | 13 | 62 |  | 5 | 3 | 14 |  |  |  | 6 |  |  |  | 14
| 14 |  |  |  | 3 | 15 |  |  |  | 7 |  |  |  | 15
| 15 |  |  |  | 3 | 16 |  |  |  | 8 |  |  |  | 16
| 16 |  |  |  | 4 | 1 |  |  | 101 | 1 |  |  | 13 | 1
| 17 |  |  |  | 4 | 2 |  |  |  | 2 |  |  |  | 2
| 18 |  |  |  | 4 | 3 |  |  |  | 3 |  |  |  | 3
| 19 |  |  |  | 4 | 4 |  |  |  | 4 |  |  |  | 4
| 20 |  |  |  | 4 | 5 |  |  |  | 5 |  |  |  | 5
| 21 |  |  |  | 4 | 6 |  |  |  | 6 |  |  |  | 6
63 | 13 | 63 |  | 5 | 4 | 7 |  |  |  | 7 |  |  |  | 7
| 14 |  |  |  | 4 | 8 |  |  |  | 8 |  |  |  | 8
| 15 |  |  |  | 4 | 9 |  |  | 102 | 1 |  |  |  | 9
| 16 |  |  |  | 4 | 10 |  |  |  | 2 |  |  |  | 10
| 17 |  |  |  | 4 | 11 |  |  |  | 3 |  |  |  | 11
| 18 |  |  |  | 4 | 12 |  |  |  | 4 |  |  |  | 12
| 19 |  |  |  | 4 | 13 |  |  |  | 5 |  |  |  | 13
| 20 |  |  |  | 4 | 14 |  |  |  | 6 |  |  |  | 14
| 21 |  |  |  | 4 | 15 |  |  |  | 7 |  |  |  | 15
64 | 13 | 64 |  | 5 | 4 | 16 |  |  |  | 8 |  |  |  | 16
| 14 |  |  |  | 5 | 1 |  |  | 103 | 1 |  |  | 14 | 1
| 15 |  |  |  | 5 | 2 |  |  |  | 2 |  |  |  | 2
| 16 |  |  |  | 5 | 3 |  |  |  | 3 |  |  |  | 3
| 17 |  |  |  | 5 | 4 |  |  |  | 4 |  |  |  | 4
| 18 |  |  |  | 5 | 5 |  |  |  | 5 |  |  |  | 5
| 19 |  |  |  | 5 | 6 |  |  |  | 6 |  |  |  | 6
| 20 |  |  |  | 5 | 7 |  |  |  | 7 |  |  |  | 7
| 21 |  |  |  | 5 | 8 |  |  |  | 8 |  |  |  | 8
65 | 13 | 65 |  | 5 | 5 | 9 |  |  | 104 | 1 |  |  |  | 9
| 14 |  |  |  | 5 | 10 |  | PP ( Flat-BNC) |  | 2 | PP (BNC-BNC) |  |  | 10
| 15 |  |  |  | 5 | 11 |  |  |  | 3 |  |  |  | 11
| 16 |  |  |  | 5 | 12 |  |  |  | 4 |  |  |  | 12
| 17 |  |  |  | 5 | 13 |  |  |  | 5 |  |  |  | 13
| 18 |  |  |  | 5 | 14 |  |  |  | 6 |  |  |  | 14
| 19 |  |  |  | 5 | 15 |  |  |  | 7 |  |  |  | 15
| 20 |  |  |  | 5 | 16 |  |  |  | 8 |  |  |  | 16
| 21 |  |  |  | 6 | 1 |  |  | 105 | 1 |  |  | 15 | 1
66 | 13 | 66 |  | 5 | 6 | 2 |  |  |  | 2 |  |  |  | 2
| 14 |  |  |  | 6 | 3 |  |  |  | 3 |  |  |  | 3
| 15 |  |  |  | 6 | 4 |  |  |  | 4 |  |  |  | 4
| 16 |  |  |  | 6 | 5 |  |  |  | 5 |  |  |  | 5
| 17 |  |  |  | 6 | 6 |  |  |  | 6 |  |  |  | 6
| 18 |  |  |  | 6 | 7 |  |  |  | 7 |  |  |  | 7
| 19 |  |  |  | 6 | 8 |  |  |  | 8 |  |  |  | 8
| 20 |  |  |  | 6 | 9 |  |  | 106 | 1 |  |  |  | 9
| 21 |  |  |  | 6 | 10 |  |  |  | 2 |  |  |  | 10
67 | 13 | 67 |  | 5 | 6 | 11 |  |  |  | 3 |  |  |  | 11
| 14 |  |  |  | 6 | 12 |  |  |  | 4 |  |  |  | 12
| 15 |  |  |  | 6 | 13 |  |  |  | 5 |  |  |  | 13
| 16 |  |  |  | 6 | 14 |  |  |  | 6 |  |  |  | 14
| 17 |  |  |  | 6 | 15 |  |  |  | 7 |  |  |  | 15
| 18 |  |  |  | 6 | 16 |  |  |  | 8 |  |  |  | 16
68 | 13 | 68 |  | 5 | 7 | 1 |  |  | 107 | 1 |  |  | 16 | 1
| 14 |  |  |  | 7 | 2 |  |  |  | 2 |  |  |  | 2
| 15 |  |  |  | 7 | 3 |  |  |  | 3 |  |  |  | 3
| 16 |  |  |  | 7 | 4 |  |  |  | 4 |  |  |  | 4
| 17 |  |  |  | 7 | 5 |  |  |  | 5 |  |  |  | 5
| 18 |  |  |  | 7 | 6 |  |  |  | 6 |  |  |  | 6
69 | 13 | 69 |  | 5 | 7 | 7 |  |  |  | 7 |  |  |  | 7
| 14 |  |  |  | 7 | 8 |  |  |  | 8 |  |  |  | 8
| 15 |  |  |  | 7 | 9 |  |  | 108 | 1 |  |  |  | 9
| 16 |  |  |  | 7 | 10 |  |  |  | 2 |  |  |  | 10
| 17 |  |  |  | 7 | 11 |  |  |  | 3 |  |  |  | 11
| 18 |  |  |  | 7 | 12 |  |  |  | 4 |  |  |  | 12

## Sheet8
| Front end Electronics | [5 empty] | DAQ
PMT | RG 174 , 8m | AMP 1 |  | PP FLAT-BNC |  | PP BNC-BNC |  | FADC
PMT | RG 174 , 8m |  | FLAT
PMT | RG 174 , 8m
PMT | RG 174 , 8m
PMT | RG 174 , 8m
FLAT
PMT | RG 174 , 8m
RG 58 - 75m
PMT | RG 174 , 8m
PMT | RG 174 , 8m
PMT | RG 174 , 8m
FLAT
PMT | RG 174 , 8m
PMT | RG 174 , 8m
PMT | RG 174 , 8m
PMT | RG 174 , 8m
FLAT
PMT | RG 174 , 8m
PMT | RG 174 , 8m